## Подбор расходомеров
Выберите из выпадающих списков диаметр, давление, тип газа и др.параметры для подбора возможных модификаций расходомеров
Даннная форма плодбора предназначена для грубого ориентировочного подбора расходомеров различного типа и возможности их применения на конкретном объекте.
Для уточнения деталей и окончательного подбора, просим связаться с отделом продаж (863)203-77-80 .
№ | Марка прибора | Ду, мм | Qmin, раб.м³/ч* | Qmax, раб.м³/ч* | Динамический диапазон измерений | Р раб., Мпа | класс точности % | Тип Газа | Требование к прямым участкам | Принцип измерения | Необх. установки фильтра | Автономность | Примечание по исполнению | Доп. примечание
1 | UFG | 50 | 1.4 | 280 | 1:200 | 1.6 | 1 | природный | да | ультразвуковой | нет | автономный
2 | UFG | 80 | 1.4 | 280 | 1:200 | 1.6 | 1 | природный | да | ультразвуковой | нет | автономный
3 | UFG | 100 | 1.4 | 280 | 1:200 | 1.6 | 1 | природный | да | ультразвуковой | нет | автономный
4 | UFG | 50 | 1.4 | 280 | 1:200 | 0.6 | 1 | природный | да | ультразвуковой | нет | автономный
5 | UFG | 80 | 1.4 | 280 | 1:200 | 0.6 | 1 | природный | да | ультразвуковой | нет | автономный
6 | UFG | 100 | 1.4 | 280 | 1:200 | 0.6 | 1 | природный | да | ультразвуковой | нет | автономный
7 | UFG | 50 | 1.4 | 280 | 1:200 | 0.6 | 1 | природный | да | ультразвуковой | нет | питание 220 В
8 | UFG | 50 | 1.4 | 280 | 1:200 | 1.6 | 1 | природный | да | ультразвуковой | нет | питание 220 В
9 | UFG | 50 | 1.4 | 280 | 1:200 | 6.3 | 1 | природный | да | ультразвуковой | нет | питание 220 В
10 | UFG | 50 | 1.4 | 280 | 1:200 | 10 | 1 | природный | да | ультразвуковой | нет | питание 220 В
11 | UFG | 50 | 1.4 | 280 | 1:200 | 16 | 1 | природный | да | ультразвуковой | нет | питание 220 В
12 | UFG | 50 | 1.4 | 280 | 1:200 | 0.6 | 0.5 | природный | да | ультразвуковой | нет | питание 220 В
13 | UFG | 50 | 1.4 | 280 | 1:200 | 1.6 | 0.5 | природный | да | ультразвуковой | нет | питание 220 В
14 | UFG | 50 | 1.4 | 280 | 1:200 | 6.3 | 0.5 | природный | да | ультразвуковой | нет | питание 220 В
15 | UFG | 50 | 1.4 | 280 | 1:200 | 10 | 0.5 | природный | да | ультразвуковой | нет | питание 220 В
16 | UFG | 50 | 1.4 | 280 | 1:200 | 16 | 0.5 | природный | да | ультразвуковой | нет | питание 220 В
17 | UFG | 50 | 1.4 | 280 | 1:200 | 1.6 | 0.3 | природный | да | ультразвуковой | нет | питание 220 В
18 | UFG | 50 | 1.4 | 280 | 1:200 | 6.3 | 0.3 | природный | да | ультразвуковой | нет | питание 220 В
19 | UFG | 50 | 1.4 | 280 | 1:200 | 10 | 0.3 | природный | да | ультразвуковой | нет | питание 220 В
20 | UFG | 50 | 1.4 | 280 | 1:200 | 16 | 0.3 | природный | да | ультразвуковой | нет | питание 220 В
21 | UFG | 100 | 5.5 | 1100 | 1:200 | 0.6 | 1 | природный | да | ультразвуковой | нет | питание 220 В
22 | UFG | 100 | 5.5 | 1100 | 1:200 | 1.6 | 1 | природный | да | ультразвуковой | нет | питание 220 В
23 | UFG | 100 | 5.5 | 1100 | 1:200 | 6.3 | 1 | природный | да | ультразвуковой | нет | питание 220 В
24 | UFG | 100 | 5.5 | 1100 | 1:200 | 10 | 1 | природный | да | ультразвуковой | нет | питание 220 В
25 | UFG | 100 | 5.5 | 1100 | 1:200 | 16 | 1 | природный | да | ультразвуковой | нет | питание 220 В
26 | UFG | 100 | 5.5 | 1100 | 1:200 | 0.6 | 0.5 | природный | да | ультразвуковой | нет | питание 220 В
27 | UFG | 100 | 5.5 | 1100 | 1:200 | 1.6 | 0.5 | природный | да | ультразвуковой | нет | питание 220 В
28 | UFG | 100 | 5.5 | 1100 | 1:200 | 6.3 | 0.5 | природный | да | ультразвуковой | нет | питание 220 В
29 | UFG | 100 | 5.5 | 1100 | 1:200 | 10 | 0.5 | природный | да | ультразвуковой | нет | питание 220 В
30 | UFG | 100 | 5.5 | 1100 | 1:200 | 16 | 0.5 | природный | да | ультразвуковой | нет | питание 220 В
31 | UFG | 100 | 5.5 | 1100 | 1:200 | 1.6 | 0.3 | природный | да | ультразвуковой | нет | питание 220 В
32 | UFG | 100 | 5.5 | 1100 | 1:200 | 6.3 | 0.3 | природный | да | ультразвуковой | нет | питание 220 В
33 | UFG | 100 | 5.5 | 1100 | 1:200 | 10 | 0.3 | природный | да | ультразвуковой | нет | питание 220 В
34 | UFG | 100 | 5.5 | 1100 | 1:200 | 16 | 0.3 | природный | да | ультразвуковой | нет | питание 220 В
35 | UFG | 150 | 12 | 2400 | 1:200 | 0.6 | 1 | природный | да | ультразвуковой | нет | питание 220 В
36 | UFG | 150 | 12 | 2400 | 1:200 | 1.6 | 1 | природный | да | ультразвуковой | нет | питание 220 В
37 | UFG | 150 | 12 | 2400 | 1:200 | 6.3 | 1 | природный | да | ультразвуковой | нет | питание 220 В
38 | UFG | 150 | 12 | 2400 | 1:200 | 10 | 1 | природный | да | ультразвуковой | нет | питание 220 В
39 | UFG | 150 | 12 | 2400 | 1:200 | 16 | 1 | природный | да | ультразвуковой | нет | питание 220 В
40 | UFG | 150 | 12 | 2400 | 1:200 | 0.6 | 0.5 | природный | да | ультразвуковой | нет | питание 220 В
41 | UFG | 150 | 12 | 2400 | 1:200 | 1.6 | 0.5 | природный | да | ультразвуковой | нет | питание 220 В
42 | UFG | 150 | 12 | 2400 | 1:200 | 6.3 | 0.5 | природный | да | ультразвуковой | нет | питание 220 В
43 | UFG | 150 | 12 | 2400 | 1:200 | 10 | 0.5 | природный | да | ультразвуковой | нет | питание 220 В
44 | UFG | 150 | 12 | 2400 | 1:200 | 16 | 0.5 | природный | да | ультразвуковой | нет | питание 220 В
45 | UFG | 150 | 12 | 2400 | 1:200 | 1.6 | 0.3 | природный | да | ультразвуковой | нет | питание 220 В
46 | UFG | 150 | 12 | 2400 | 1:200 | 6.3 | 0.3 | природный | да | ультразвуковой | нет | питание 220 В
47 | UFG | 150 | 12 | 2400 | 1:200 | 10 | 0.3 | природный | да | ультразвуковой | нет | питание 220 В
48 | UFG | 150 | 12 | 2400 | 1:200 | 16 | 0.3 | природный | да | ультразвуковой | нет | питание 220 В
49 | UFG | 200 | 22 | 4400 | 1:200 | 0.6 | 1 | природный | да | ультразвуковой | нет | питание 220 В
50 | UFG | 200 | 22 | 4400 | 1:200 | 1.6 | 1 | природный | да | ультразвуковой | нет | питание 220 В
51 | UFG | 200 | 22 | 4400 | 1:200 | 6.3 | 1 | природный | да | ультразвуковой | нет | питание 220 В
52 | UFG | 200 | 22 | 4400 | 1:200 | 10 | 1 | природный | да | ультразвуковой | нет | питание 220 В
53 | UFG | 200 | 22 | 4400 | 1:200 | 16 | 1 | природный | да | ультразвуковой | нет | питание 220 В
54 | UFG | 200 | 22 | 4400 | 1:200 | 0.6 | 0.5 | природный | да | ультразвуковой | нет | питание 220 В
55 | UFG | 200 | 22 | 4400 | 1:200 | 1.6 | 0.5 | природный | да | ультразвуковой | нет | питание 220 В
56 | UFG | 200 | 22 | 4400 | 1:200 | 6.3 | 0.5 | природный | да | ультразвуковой | нет | питание 220 В
57 | UFG | 200 | 22 | 4400 | 1:200 | 10 | 0.5 | природный | да | ультразвуковой | нет | питание 220 В
58 | UFG | 200 | 22 | 4400 | 1:200 | 16 | 0.5 | природный | да | ультразвуковой | нет | питание 220 В
59 | UFG | 200 | 22 | 4400 | 1:200 | 1.6 | 0.3 | природный | да | ультразвуковой | нет | питание 220 В
60 | UFG | 200 | 22 | 4400 | 1:200 | 6.3 | 0.3 | природный | да | ультразвуковой | нет | питание 220 В
61 | UFG | 200 | 22 | 4400 | 1:200 | 10 | 0.3 | природный | да | ультразвуковой | нет | питание 220 В
62 | UFG | 200 | 22 | 4400 | 1:200 | 16 | 0.3 | природный | да | ультразвуковой | нет | питание 220 В
63 | UFG | 250 | 35 | 7000 | 1:200 | 0.6 | 1 | природный | да | ультразвуковой | нет | питание 220 В
64 | UFG | 250 | 35 | 7000 | 1:200 | 1.6 | 1 | природный | да | ультразвуковой | нет | питание 220 В
65 | UFG | 250 | 35 | 7000 | 1:200 | 6.3 | 1 | природный | да | ультразвуковой | нет | питание 220 В
66 | UFG | 250 | 35 | 7000 | 1:200 | 10 | 1 | природный | да | ультразвуковой | нет | питание 220 В
67 | UFG | 250 | 35 | 7000 | 1:200 | 16 | 1 | природный | да | ультразвуковой | нет | питание 220 В
68 | UFG | 250 | 35 | 7000 | 1:200 | 0.6 | 0.5 | природный | да | ультразвуковой | нет | питание 220 В
69 | UFG | 250 | 35 | 7000 | 1:200 | 1.6 | 0.5 | природный | да | ультразвуковой | нет | питание 220 В
70 | UFG | 250 | 35 | 7000 | 1:200 | 6.3 | 0.5 | природный | да | ультразвуковой | нет | питание 220 В
71 | UFG | 250 | 35 | 7000 | 1:200 | 10 | 0.5 | природный | да | ультразвуковой | нет | питание 220 В
72 | UFG | 250 | 35 | 7000 | 1:200 | 16 | 0.5 | природный | да | ультразвуковой | нет | питание 220 В
73 | UFG | 250 | 35 | 7000 | 1:200 | 1.6 | 0.3 | природный | да | ультразвуковой | нет | питание 220 В
74 | UFG | 250 | 35 | 7000 | 1:200 | 6.3 | 0.3 | природный | да | ультразвуковой | нет | питание 220 В
75 | UFG | 250 | 35 | 7000 | 1:200 | 10 | 0.3 | природный | да | ультразвуковой | нет | питание 220 В
76 | UFG | 300 | 50 | 10000 | 1:200 | 0.6 | 1 | природный | да | ультразвуковой | нет | питание 220 В
77 | UFG | 300 | 50 | 10000 | 1:200 | 1.6 | 1 | природный | да | ультразвуковой | нет | питание 220 В
78 | UFG | 300 | 50 | 10000 | 1:200 | 6.3 | 1 | природный | да | ультразвуковой | нет | питание 220 В
79 | UFG | 300 | 50 | 10000 | 1:200 | 10 | 1 | природный | да | ультразвуковой | нет | питание 220 В
80 | UFG | 300 | 50 | 10000 | 1:200 | 16 | 1 | природный | да | ультразвуковой | нет | питание 220 В
81 | UFG | 300 | 50 | 10000 | 1:200 | 0.6 | 0.5 | природный | да | ультразвуковой | нет | питание 220 В
82 | UFG | 300 | 50 | 10000 | 1:200 | 1.6 | 0.5 | природный | да | ультразвуковой | нет | питание 220 В
83 | UFG | 300 | 50 | 10000 | 1:200 | 6.3 | 0.5 | природный | да | ультразвуковой | нет | питание 220 В
84 | UFG | 300 | 50 | 10000 | 1:200 | 10 | 0.5 | природный | да | ультразвуковой | нет | питание 220 В
85 | UFG | 300 | 50 | 10000 | 1:200 | 16 | 0.5 | природный | да | ультразвуковой | нет | питание 220 В
86 | UFG | 300 | 50 | 10000 | 1:200 | 1.6 | 0.3 | природный | да | ультразвуковой | нет | питание 220 В
87 | UFG | 300 | 50 | 10000 | 1:200 | 6.3 | 0.3 | природный | да | ультразвуковой | нет | питание 220 В
88 | UFG | 300 | 50 | 10000 | 1:200 | 10 | 0.3 | природный | да | ультразвуковой | нет | питание 220 В
89 | UFG | 300 | 50 | 10000 | 1:200 | 16 | 0.3 | природный | да | ультразвуковой | нет | питание 220 В
90 | UFG | 400 | 80 | 16000 | 1:200 | 0.6 | 1 | природный | да | ультразвуковой | нет | питание 220 В
91 | UFG | 400 | 80 | 16000 | 1:200 | 1.6 | 1 | природный | да | ультразвуковой | нет | питание 220 В
92 | UFG | 400 | 80 | 16000 | 1:200 | 6.3 | 1 | природный | да | ультразвуковой | нет | питание 220 В
93 | UFG | 400 | 80 | 16000 | 1:200 | 10 | 1 | природный | да | ультразвуковой | нет | питание 220 В
94 | UFG | 400 | 80 | 16000 | 1:200 | 16 | 1 | природный | да | ультразвуковой | нет | питание 220 В
95 | UFG | 400 | 80 | 16000 | 1:200 | 0.6 | 0.5 | природный | да | ультразвуковой | нет | питание 220 В
96 | UFG | 400 | 80 | 16000 | 1:200 | 1.6 | 0.5 | природный | да | ультразвуковой | нет | питание 220 В
97 | UFG | 400 | 80 | 16000 | 1:200 | 6.3 | 0.5 | природный | да | ультразвуковой | нет | питание 220 В
98 | UFG | 400 | 80 | 16000 | 1:200 | 10 | 0.5 | природный | да | ультразвуковой | нет | питание 220 В
99 | UFG | 400 | 80 | 16000 | 1:200 | 16 | 0.5 | природный | да | ультразвуковой | нет | питание 220 В
100 | UFG | 400 | 80 | 16000 | 1:200 | 1.6 | 0.3 | природный | да | ультразвуковой | нет | питание 220 В
101 | UFG | 400 | 80 | 16000 | 1:200 | 6.3 | 0.3 | природный | да | ультразвуковой | нет | питание 220 В
102 | UFG | 400 | 80 | 16000 | 1:200 | 10 | 0.3 | природный | да | ультразвуковой | нет | питание 220 В
103 | UFG | 400 | 80 | 16000 | 1:200 | 16 | 0.3 | природный | да | ультразвуковой | нет | питание 220 В
104 | UFG | 500 | 125 | 25000 | 1:200 | 0.6 | 1 | природный | да | ультразвуковой | нет | питание 220 В
105 | UFG | 500 | 125 | 25000 | 1:200 | 1.6 | 1 | природный | да | ультразвуковой | нет | питание 220 В
106 | UFG | 500 | 125 | 25000 | 1:200 | 6.3 | 1 | природный | да | ультразвуковой | нет | питание 220 В
107 | UFG | 500 | 125 | 25000 | 1:200 | 10 | 1 | природный | да | ультразвуковой | нет | питание 220 В
108 | UFG | 500 | 125 | 25000 | 1:200 | 16 | 1 | природный | да | ультразвуковой | нет | питание 220 В
109 | UFG | 500 | 125 | 25000 | 1:200 | 0.6 | 0.5 | природный | да | ультразвуковой | нет | питание 220 В
110 | UFG | 500 | 125 | 25000 | 1:200 | 1.6 | 0.5 | природный | да | ультразвуковой | нет | питание 220 В
111 | UFG | 500 | 125 | 25000 | 1:200 | 6.3 | 0.5 | природный | да | ультразвуковой | нет | питание 220 В
112 | UFG | 500 | 125 | 25000 | 1:200 | 10 | 0.5 | природный | да | ультразвуковой | нет | питание 220 В
113 | UFG | 500 | 125 | 25000 | 1:200 | 16 | 0.5 | природный | да | ультразвуковой | нет | питание 220 В
114 | UFG | 500 | 125 | 25000 | 1:200 | 1.6 | 0.3 | природный | да | ультразвуковой | нет | питание 220 В
115 | UFG | 500 | 125 | 25000 | 1:200 | 6.3 | 0.3 | природный | да | ультразвуковой | нет | питание 220 В
116 | UFG | 500 | 125 | 25000 | 1:200 | 10 | 0.3 | природный | да | ультразвуковой | нет | питание 220 В
117 | UFG | 500 | 125 | 25000 | 1:200 | 16 | 0.3 | природный | да | ультразвуковой | нет | питание 220 В
118 | GFG-F | 10 | расчетное | по запросу | 1:100 |  | 1 | природный | нет | струйный | да | питание 220 В
119 | GFG-F | 20 | расчетное | по запросу | 1:100 |  | 1 | природный | нет | струйный | да | питание 220 В
120 | GFG-F | 25 | расчетное | 90 | 1:100 | 0.6 | 1 | природный | нет | струйный | да | питание 220 В |  | Значение Qmax раб. зависит от параметров СУ
121 | GFG-F | 25 | расчетное | 90 | 1:100 | 1.6 | 1 | природный | нет | струйный | да | питание 220 В |  | Значение Qmax раб. зависит от параметров СУ
122 | GFG-F | 25 | расчетное | 90 | 1:100 | 6.3 | 1 | природный | нет | струйный | да | питание 220 В |  | Qmin и Qmax раб. зависит от параметров СУ и может быть снижено до 10 раз относительно указанного
123 | GFG-F | 25 | расчетное | 90 | 1:100 | 16 | 1 | природный | нет | струйный | да | питание 220 В |  | Qmin и Qmax раб. зависит от параметров СУ и может быть снижено до 10 раз относительно указанного
124 | GFG-F | 32 | расчетное | 155 | 1:100 | 0.6 | 1 | природный | нет | струйный | да | питание 220 В |  | Qmin и Qmax раб. зависит от параметров СУ и может быть снижено до 10 раз относительно указанного
125 | GFG-F | 32 | расчетное | 155 | 1:100 | 1.6 | 1 | природный | нет | струйный | да | питание 220 В |  | Qmin и Qmax раб. зависит от параметров СУ и может быть снижено до 10 раз относительно указанного
126 | GFG-F | 32 | расчетное | 155 | 1:100 | 6.3 | 1 | природный | нет | струйный | да | питание 220 В |  | Qmin и Qmax раб. зависит от параметров СУ и может быть снижено до 10 раз относительно указанного
127 | GFG-F | 32 | расчетное | 155 | 1:100 | 10 | 1 | природный | нет | струйный | да | питание 220 В |  | Qmin и Qmax раб. зависит от параметров СУ и может быть снижено до 10 раз относительно указанного
128 | GFG-F | 40 | расчетное | 240 | 1:100 | 0.6 | 1 | природный | нет | струйный | да | питание 220 В |  | Qmin и Qmax раб. зависит от параметров СУ и может быть снижено до 10 раз относительно указанного
129 | GFG-F | 40 | расчетное | 240 | 1:100 | 1.6 | 1 | природный | нет | струйный | да | питание 220 В |  | Qmin и Qmax раб. зависит от параметров СУ и может быть снижено до 10 раз относительно указанного
130 | GFG-F | 40 | расчетное | 240 | 1:100 | 6.3 | 1 | природный | нет | струйный | да | питание 220 В |  | Qmin и Qmax раб. зависит от параметров СУ и может быть снижено до 10 раз относительно указанного
131 | GFG-F | 40 | расчетное | 240 | 1:100 | 10 | 1 | природный | нет | струйный | да | питание 220 В |  | Qmin и Qmax раб. зависит от параметров СУ и может быть снижено до 10 раз относительно указанного
132 | GFG-F | 50 | расчетное | 375 | 1:100 | 0.6 | 1 | природный | нет | струйный | да | питание 220 В |  | Qmin и Qmax раб. зависит от параметров СУ и может быть снижено до 10 раз относительно указанного
133 | GFG-F | 50 | расчетное | 375 | 1:100 | 1.6 | 1 | природный | нет | струйный | да | питание 220 В |  | Qmin и Qmax раб. зависит от параметров СУ и может быть снижено до 10 раз относительно указанного
134 | GFG-F | 50 | расчетное | 375 | 1:100 | 6.3 | 1 | природный | нет | струйный | да | питание 220 В |  | Qmin и Qmax раб. зависит от параметров СУ и может быть снижено до 10 раз относительно указанного
135 | GFG-F | 50 | расчетное | 375 | 1:100 | 10 | 1 | природный | нет | струйный | да | питание 220 В |  | Qmin и Qmax раб. зависит от параметров СУ и может быть снижено до 10 раз относительно указанного
136 | GFG-F | 80 | расчетное | 960 | 1:100 | 0.6 | 1 | природный | нет | струйный | да | питание 220 В |  | Qmin и Qmax раб. зависит от параметров СУ и может быть снижено до 10 раз относительно указанного
137 | GFG-F | 80 | расчетное | 960 | 1:100 | 1.6 | 1 | природный | нет | струйный | да | питание 220 В |  | Qmin и Qmax раб. зависит от параметров СУ и может быть снижено до 10 раз относительно указанного
138 | GFG-F | 80 | расчетное | 960 | 1:100 | 6.3 | 1 | природный | нет | струйный | да | питание 220 В |  | Qmin и Qmax раб. зависит от параметров СУ и может быть снижено до 10 раз относительно указанного
139 | GFG-F | 80 | расчетное | 960 | 1:100 | 10 | 1 | природный | нет | струйный | да | питание 220 В |  | Qmin и Qmax раб. зависит от параметров СУ и может быть снижено до 10 раз относительно указанного
140 | GFG-F | 100 | расчетное | 1500 | 1:100 | 0.6 | 1 | природный | нет | струйный | да | питание 220 В |  | Qmin и Qmax раб. зависит от параметров СУ и может быть снижено до 10 раз относительно указанного
141 | GFG-F | 100 | расчетное | 1500 | 1:100 | 1.6 | 1 | природный | нет | струйный | да | питание 220 В |  | Qmin и Qmax раб. зависит от параметров СУ и может быть снижено до 10 раз относительно указанного
142 | GFG-F | 100 | расчетное | 1500 | 1:100 | 6.3 | 1 | природный | нет | струйный | да | питание 220 В |  | Qmin и Qmax раб. зависит от параметров СУ и может быть снижено до 10 раз относительно указанного
143 | GFG-F | 100 | расчетное | 1500 | 1:100 | 10 | 1 | природный | нет | струйный | да | питание 220 В |  | Qmin и Qmax раб. зависит от параметров СУ и может быть снижено до 10 раз относительно указанного
144 | GFG-F | 125 | расчетное | 2250 | 1:100 | 0.6 | 1 | природный | нет | струйный | да | питание 220 В |  | Qmin и Qmax раб. зависит от параметров СУ и может быть снижено до 10 раз относительно указанного
145 | GFG-F | 125 | расчетное | 2250 | 1:100 | 1.6 | 1 | природный | нет | струйный | да | питание 220 В |  | Qmin и Qmax раб. зависит от параметров СУ и может быть снижено до 10 раз относительно указанного
146 | GFG-F | 125 | расчетное | 2250 | 1:100 | 6.3 | 1 | природный | нет | струйный | да | питание 220 В |  | Qmin и Qmax раб. зависит от параметров СУ и может быть снижено до 10 раз относительно указанного
147 | GFG-F | 125 | расчетное | 2250 | 1:100 | 10 | 1 | природный | нет | струйный | да | питание 220 В |  | Qmin и Qmax раб. зависит от параметров СУ и может быть снижено до 10 раз относительно указанного
148 | GFG-F | 150 | расчетное | 3375 | 1:100 | 0.6 | 1 | природный | нет | струйный | да | питание 220 В |  | Qmin и Qmax раб. зависит от параметров СУ и может быть снижено до 10 раз относительно указанного
149 | GFG-F | 150 | расчетное | 3375 | 1:100 | 1.6 | 1 | природный | нет | струйный | да | питание 220 В |  | Qmin и Qmax раб. зависит от параметров СУ и может быть снижено до 10 раз относительно указанного
150 | GFG-F | 150 | расчетное | 3375 | 1:100 | 6.3 | 1 | природный | нет | струйный | да | питание 220 В |  | Qmin и Qmax раб. зависит от параметров СУ и может быть снижено до 10 раз относительно указанного
151 | GFG-F | 150 | расчетное | 3375 | 1:100 | 10 | 1 | природный | нет | струйный | да | питание 220 В |  | Qmin и Qmax раб. зависит от параметров СУ и может быть снижено до 10 раз относительно указанного
152 | GFG-F | 200 | расчетное | 6000 | 1:100 | 0.6 | 1 | природный | нет | струйный | да | питание 220 В |  | Qmin и Qmax раб. зависит от параметров СУ и может быть снижено до 10 раз относительно указанного
153 | GFG-F | 200 | расчетное | 6000 | 1:100 | 1.6 | 1 | природный | нет | струйный | да | питание 220 В |  | Qmin и Qmax раб. зависит от параметров СУ и может быть снижено до 10 раз относительно указанного
154 | GFG-F | 200 | расчетное | 6000 | 1:100 | 6.3 | 1 | природный | нет | струйный | да | питание 220 В |  | Qmin и Qmax раб. зависит от параметров СУ и может быть снижено до 10 раз относительно указанного
155 | GFG-F | 200 | расчетное | 6000 | 1:100 | 10 | 1 | природный | нет | струйный | да | питание 220 В |  | Qmin и Qmax раб. зависит от параметров СУ и может быть снижено до 10 раз относительно указанного
156 | GFG-F | 250 | расчетное | 9375 | 1:100 | 0.6 | 1 | природный | нет | струйный | да | питание 220 В |  | Qmin и Qmax раб. зависит от параметров СУ и может быть снижено до 10 раз относительно указанного
157 | GFG-F | 250 | расчетное | 9375 | 1:100 | 1.6 | 1 | природный | нет | струйный | да | питание 220 В |  | Qmin и Qmax раб. зависит от параметров СУ и может быть снижено до 10 раз относительно указанного
158 | GFG-F | 250 | расчетное | 9375 | 1:100 | 6.3 | 1 | природный | нет | струйный | да | питание 220 В |  | Qmin и Qmax раб. зависит от параметров СУ и может быть снижено до 10 раз относительно указанного
159 | GFG-F | 250 | расчетное | 9375 | 1:100 | 10 | 1 | природный | нет | струйный | да | питание 220 В |  | Qmin и Qmax раб. зависит от параметров СУ и может быть снижено до 10 раз относительно указанного
160 | GFG-F | 300 | расчетное | 13500 | 1:100 | 0.6 | 1 | природный | нет | струйный | да | питание 220 В |  | Qmin и Qmax раб. зависит от параметров СУ и может быть снижено до 10 раз относительно указанного
161 | GFG-F | 300 | расчетное | 13500 | 1:100 | 1.6 | 1 | природный | нет | струйный | да | питание 220 В |  | Qmin и Qmax раб. зависит от параметров СУ и может быть снижено до 10 раз относительно указанного
162 | GFG-F | 300 | расчетное | 13500 | 1:100 | 6.3 | 1 | природный | нет | струйный | да | питание 220 В |  | Qmin и Qmax раб. зависит от параметров СУ и может быть снижено до 10 раз относительно указанного
163 | GFG-F | 300 | расчетное | 13500 | 1:100 | 10 | 1 | природный | нет | струйный | да | питание 220 В |  | Qmin и Qmax раб. зависит от параметров СУ и может быть снижено до 10 раз относительно указанного
164 | GFG-F | 400 | расчетное | 23500 | 1:100 | 0.6 | 1 | природный | нет | струйный | да | питание 220 В |  | Qmin и Qmax раб. зависит от параметров СУ и может быть снижено до 10 раз относительно указанного
165 | GFG-F | 400 | расчетное | 23500 | 1:100 | 1.6 | 1 | природный | нет | струйный | да | питание 220 В |  | Qmin и Qmax раб. зависит от параметров СУ и может быть снижено до 10 раз относительно указанного
166 | GFG-F | 400 | расчетное | 23500 | 1:100 | 6.3 | 1 | природный | нет | струйный | да | питание 220 В |  | Qmin и Qmax раб. зависит от параметров СУ и может быть снижено до 10 раз относительно указанного
167 | GFG-F | 400 | расчетное | 23500 | 1:100 | 10 | 1 | природный | нет | струйный | да | питание 220 В |  | Qmin и Qmax раб. зависит от параметров СУ и может быть снижено до 10 раз относительно указанного
168 | GFG-F | 500 | расчетное | 36000 | 1:100 | 0.6 | 1 | природный | нет | струйный | да | питание 220 В |  | Qmin и Qmax раб. зависит от параметров СУ и может быть снижено до 10 раз относительно указанного
169 | GFG-F | 500 | расчетное | 36000 | 1:100 | 1.6 | 1 | природный | нет | струйный | да | питание 220 В |  | Qmin и Qmax раб. зависит от параметров СУ и может быть снижено до 10 раз относительно указанного
170 | GFG-F | 500 | расчетное | 36000 | 1:100 | 6.3 | 1 | природный | нет | струйный | да | питание 220 В |  | Qmin и Qmax раб. зависит от параметров СУ и может быть снижено до 10 раз относительно указанного
171 | GFG-F | 500 | расчетное | 36000 | 1:100 | 10 | 1 | природный | нет | струйный | да | питание 220 В |  | Qmin и Qmax раб. зависит от параметров СУ и может быть снижено до 10 раз относительно указанного
172 | GFG-F | 600 | расчетное | 51000 | 1:100 | 0.6 | 1 | природный | нет | струйный | да | питание 220 В |  | Qmin и Qmax раб. зависит от параметров СУ и может быть снижено до 10 раз относительно указанного
173 | GFG-F | 600 | расчетное | 51000 | 1:100 | 1.6 | 1 | природный | нет | струйный | да | питание 220 В |  | Qmin и Qmax раб. зависит от параметров СУ и может быть снижено до 10 раз относительно указанного
174 | GFG-F | 600 | расчетное | 51000 | 1:100 | 6.3 | 1 | природный | нет | струйный | да | питание 220 В |  | Qmin и Qmax раб. зависит от параметров СУ и может быть снижено до 10 раз относительно указанного
175 | GFG-F | 600 | расчетное | 51000 | 1:100 | 10 | 1 | природный | нет | струйный | да | питание 220 В |  | Qmin и Qmax раб. зависит от параметров СУ и может быть снижено до 10 раз относительно указанного
176 | GFG-F | 700 | расчетное | 70000 | 1:100 | 0.6 | 1 | природный | нет | струйный | да | питание 220 В |  | Qmin и Qmax раб. зависит от параметров СУ и может быть снижено до 10 раз относительно указанного
177 | GFG-F | 700 | расчетное | 70000 | 1:100 | 1.6 | 1 | природный | нет | струйный | да | питание 220 В |  | Qmin и Qmax раб. зависит от параметров СУ и может быть снижено до 10 раз относительно указанного
178 | GFG-F | 700 | расчетное | 70000 | 1:100 | 6.3 | 1 | природный | нет | струйный | да | питание 220 В |  | Qmin и Qmax раб. зависит от параметров СУ и может быть снижено до 10 раз относительно указанного
179 | GFG-F | 700 | расчетное | 70000 | 1:100 | 10 | 1 | природный | нет | струйный | да | питание 220 В |  | Qmin и Qmax раб. зависит от параметров СУ и может быть снижено до 10 раз относительно указанного
180 | GFG-F | 800 | расчетное | 91000 | 1:100 | 0.6 | 1 | природный | нет | струйный | да | питание 220 В |  | Qmin и Qmax раб. зависит от параметров СУ и может быть снижено до 10 раз относительно указанного
181 | GFG-F | 800 | расчетное | 91000 | 1:100 | 1.6 | 1 | природный | нет | струйный | да | питание 220 В |  | Qmin и Qmax раб. зависит от параметров СУ и может быть снижено до 10 раз относительно указанного
182 | GFG-F | 800 | расчетное | 91000 | 1:100 | 6.3 | 1 | природный | нет | струйный | да | питание 220 В |  | Qmin и Qmax раб. зависит от параметров СУ и может быть снижено до 10 раз относительно указанного
183 | GFG-F | 800 | расчетное | 91000 | 1:100 | 10 | 1 | природный | нет | струйный | да | питание 220 В |  | Qmin и Qmax раб. зависит от параметров СУ и может быть снижено до 10 раз относительно указанного
184 | GFG-F | 900 | расчетное | по запросу | 1:100 | 0.6 | 1 | природный | нет | струйный | да | питание 220 В
185 | GFG-F | 900 | расчетное | по запросу | 1:100 | 1.6 | 1 | природный | нет | струйный | да | питание 220 В
186 | GFG-F | 900 | расчетное | по запросу | 1:100 | 6.3 | 1 | природный | нет | струйный | да | питание 220 В
187 | GFG-F | 900 | расчетное | по запросу | 1:100 | 10 | 1 | природный | нет | струйный | да | питание 220 В
188 | GFG-F | 1000 | расчетное | по запросу | 1:100 | 0.6 | 1 | природный | нет | струйный | да | питание 220 В
189 | GFG-F | 1000 | расчетное | по запросу | 1:100 | 1.6 | 1 | природный | нет | струйный | да | питание 220 В
190 | GFG-F | 1000 | расчетное | по запросу | 1:100 | 6.3 | 1 | природный | нет | струйный | да | питание 220 В
191 | GFG-F | 1000 | расчетное | по запросу | 1:100 | 10 | 1 | природный | нет | струйный | да | питание 220 В
192 | GFG-F | 1100 | расчетное | по запросу | 1:100 | 0.6 | 1 | природный | нет | струйный | да | питание 220 В
193 | GFG-F | 1100 | расчетное | по запросу | 1:100 | 1.6 | 1 | природный | нет | струйный | да | питание 220 В
194 | GFG-F | 1100 | расчетное | по запросу | 1:100 | 6.3 | 1 | природный | нет | струйный | да | питание 220 В
195 | GFG-F | 1100 | расчетное | по запросу | 1:100 | 10 | 1 | природный | нет | струйный | да | питание 220 В
196 | GFG-F | 1200 | расчетное | по запросу | 1:100 | 0.6 | 1 | природный | нет | струйный | да | питание 220 В
197 | GFG-F | 1200 | расчетное | по запросу | 1:100 | 1.6 | 1 | природный | нет | струйный | да | питание 220 В
198 | GFG-F | 1200 | расчетное | по запросу | 1:100 | 6.3 | 1 | природный | нет | струйный | да | питание 220 В
199 | GFG-F | 1200 | расчетное | по запросу | 1:100 | 10 | 1 | природный | нет | струйный | да | питание 220 В
200 | GFG-F | 1300 | расчетное | по запросу | 1:100 | 0.6 | 1 | природный | нет | струйный | да | питание 220 В
201 | GFG-F | 1300 | расчетное | по запросу | 1:100 | 1.6 | 1 | природный | нет | струйный | да | питание 220 В
202 | GFG-F | 1300 | расчетное | по запросу | 1:100 | 6.3 | 1 | природный | нет | струйный | да | питание 220 В
203 | GFG-F | 1300 | расчетное | по запросу | 1:100 | 10 | 1 | природный | нет | струйный | да | питание 220 В
204 | GFG-F | 1400 | расчетное | по запросу | 1:100 | 0.6 | 1 | природный | нет | струйный | да | питание 220 В
205 | GFG-F | 1400 | расчетное | по запросу | 1:100 | 1.6 | 1 | природный | нет | струйный | да | питание 220 В
206 | GFG-F | 1400 | расчетное | по запросу | 1:100 | 6.3 | 1 | природный | нет | струйный | да | питание 220 В
207 | GFG-F | 1400 | расчетное | по запросу | 1:100 | 10 | 1 | природный | нет | струйный | да | питание 220 В
208 | GFG-ΔP | 50 | расчетное | по запросу | 1:100 | 0,6 | 1 | природный | нет | струйный | да | питание 220 В | без диафрагмы
209 | GFG-ΔP | 50 | расчетное | по запросу | 1:100 | 1,6 | 1 | природный | нет | струйный | да | питание 220 В | без диафрагмы
210 | GFG-ΔP | 50 | расчетное | по запросу | 1:100 | 6,3 | 1 | природный | нет | струйный | да | питание 220 В | без диафрагмы
211 | GFG-ΔP | 50 | расчетное | по запросу | 1:100 | 0.6 | 1 | природный | нет | струйный | да | питание 220 В | с диафрагмой
212 | GFG-ΔP | 50 | расчетное | по запросу | 1:100 | 1,6 | 1 | природный | нет | струйный | да | питание 220 В | с диафрагмой
213 | GFG-ΔP | 50 | расчетное | по запросу | 1:100 | 6,3 | 1 | природный | нет | струйный | да | питание 220 В | с диафрагмой
214 | GFG-ΔP | 50 | расчетное | по запросу | 1:100 | 0.6 | 1 | природный | нет | струйный | да | питание 220 В | с диафрагмой и калиброванным прямым участком
215 | GFG-ΔP | 50 | расчетное | по запросу | 1:100 | 1,6 | 1 | природный | нет | струйный | да | питание 220 В | с диафрагмой и калиброванным прямым участком
216 | GFG-ΔP | 50 | расчетное | по запросу | 1:100 | 6,3 | 1 | природный | нет | струйный | да | питание 220 В | с диафрагмой и калиброванным прямым участком
217 | GFG-ΔP | 80 | расчетное | по запросу | 1:100 | 0,6 | 1 | природный | нет | струйный | да | питание 220 В | без диафрагмы
218 | GFG-ΔP | 80 | расчетное | по запросу | 1:100 | 1,6 | 1 | природный | нет | струйный | да | питание 220 В | без диафрагмы
219 | GFG-ΔP | 80 | расчетное | по запросу | 1:100 | 6,3 | 1 | природный | нет | струйный | да | питание 220 В | без диафрагмы
220 | GFG-ΔP | 80 | расчетное | по запросу | 1:100 | 0.6 | 1 | природный | нет | струйный | да | питание 220 В | с диафрагмой
221 | GFG-ΔP | 80 | расчетное | по запросу | 1:100 | 1,6 | 1 | природный | нет | струйный | да | питание 220 В | с диафрагмой
222 | GFG-ΔP | 80 | расчетное | по запросу | 1:100 | 6,3 | 1 | природный | нет | струйный | да | питание 220 В | с диафрагмой
223 | GFG-ΔP | 80 | расчетное | по запросу | 1:100 | 0.6 | 1 | природный | нет | струйный | да | питание 220 В | с диафрагмой и калиброванным прямым участком
224 | GFG-ΔP | 80 | расчетное | по запросу | 1:100 | 1,6 | 1 | природный | нет | струйный | да | питание 220 В | с диафрагмой и калиброванным прямым участком
225 | GFG-ΔP | 80 | расчетное | по запросу | 1:100 | 6,3 | 1 | природный | нет | струйный | да | питание 220 В | с диафрагмой и калиброванным прямым участком
226 | GFG-ΔP | 100 | расчетное | по запросу | 1:100 | 0,6 | 1 | природный | нет | струйный | да | питание 220 В | без диафрагмы
227 | GFG-ΔP | 100 | расчетное | по запросу | 1:100 | 1,6 | 1 | природный | нет | струйный | да | питание 220 В | без диафрагмы
228 | GFG-ΔP | 100 | расчетное | по запросу | 1:100 | 6,3 | 1 | природный | нет | струйный | да | питание 220 В | без диафрагмы
229 | GFG-ΔP | 100 | расчетное | по запросу | 1:100 | 0.6 | 1 | природный | нет | струйный | да | питание 220 В | с диафрагмой
230 | GFG-ΔP | 100 | расчетное | по запросу | 1:100 | 1,6 | 1 | природный | нет | струйный | да | питание 220 В | с диафрагмой
231 | GFG-ΔP | 100 | расчетное | по запросу | 1:100 | 6,3 | 1 | природный | нет | струйный | да | питание 220 В | с диафрагмой
232 | GFG-ΔP | 100 | расчетное | по запросу | 1:100 | 0.6 | 1 | природный | нет | струйный | да | питание 220 В | с диафрагмой и калиброванным прямым участком
233 | GFG-ΔP | 100 | расчетное | по запросу | 1:100 | 1,6 | 1 | природный | нет | струйный | да | питание 220 В | с диафрагмой и калиброванным прямым участком
234 | GFG-ΔP | 100 | расчетное | по запросу | 1:100 | 6,3 | 1 | природный | нет | струйный | да | питание 220 В | с диафрагмой и калиброванным прямым участком
235 | GFG-ΔP | 150 | расчетное | по запросу | 1:100 | 0,6 | 1 | природный | нет | струйный | да | питание 220 В | без диафрагмы
236 | GFG-ΔP | 150 | расчетное | по запросу | 1:100 | 1,6 | 1 | природный | нет | струйный | да | питание 220 В | без диафрагмы
237 | GFG-ΔP | 150 | расчетное | по запросу | 1:100 | 6,3 | 1 | природный | нет | струйный | да | питание 220 В | без диафрагмы
238 | GFG-ΔP | 150 | расчетное | по запросу | 1:100 | 0.6 | 1 | природный | нет | струйный | да | питание 220 В | с диафрагмой
239 | GFG-ΔP | 150 | расчетное | по запросу | 1:100 | 1,6 | 1 | природный | нет | струйный | да | питание 220 В | с диафрагмой
240 | GFG-ΔP | 150 | расчетное | по запросу | 1:100 | 6,3 | 1 | природный | нет | струйный | да | питание 220 В | с диафрагмой
241 | GFG-ΔP | 150 | расчетное | по запросу | 1:100 | 0.6 | 1 | природный | нет | струйный | да | питание 220 В | с диафрагмой и калиброванным прямым участком
242 | GFG-ΔP | 150 | расчетное | по запросу | 1:100 | 1,6 | 1 | природный | нет | струйный | да | питание 220 В | с диафрагмой и калиброванным прямым участком
243 | GFG-ΔP | 150 | расчетное | по запросу | 1:100 | 6,3 | 1 | природный | нет | струйный | да | питание 220 В | с диафрагмой и калиброванным прямым участком
244 | GFG-ΔP | 200 | расчетное | по запросу | 1:100 | 0,6 | 1 | природный | нет | струйный | да | питание 220 В | без диафрагмы
245 | GFG-ΔP | 200 | расчетное | по запросу | 1:100 | 1,6 | 1 | природный | нет | струйный | да | питание 220 В | без диафрагмы
246 | GFG-ΔP | 200 | расчетное | по запросу | 1:100 | 6,3 | 1 | природный | нет | струйный | да | питание 220 В | без диафрагмы
247 | GFG-ΔP | 200 | расчетное | по запросу | 1:100 | 0.6 | 1 | природный | нет | струйный | да | питание 220 В | с диафрагмой
248 | GFG-ΔP | 200 | расчетное | по запросу | 1:100 | 1,6 | 1 | природный | нет | струйный | да | питание 220 В | с диафрагмой
249 | GFG-ΔP | 200 | расчетное | по запросу | 1:100 | 6,3 | 1 | природный | нет | струйный | да | питание 220 В | с диафрагмой
250 | GFG-ΔP | 200 | расчетное | по запросу | 1:100 | 0.6 | 1 | природный | нет | струйный | да | питание 220 В | с диафрагмой и калиброванным прямым участком
251 | GFG-ΔP | 200 | расчетное | по запросу | 1:100 | 1,6 | 1 | природный | нет | струйный | да | питание 220 В | с диафрагмой и калиброванным прямым участком
252 | GFG-ΔP | 200 | расчетное | по запросу | 1:100 | 6,3 | 1 | природный | нет | струйный | да | питание 220 В | с диафрагмой и калиброванным прямым участком
253 | GFG-ΔP | 250 | расчетное | 9375 | 1:100 | 0.6 | 1 | природный | нет | струйный | да | питание 220 В | без диафрагмы | Qmin и Qmax раб. зависит от параметров СУ и может быть снижено до 10 раз относительно указанного
254 | GFG-ΔP | 250 | расчетное | 9375 | 1:100 | 1,6 | 1 | природный | нет | струйный | да | питание 220 В | без диафрагмы | Qmin и Qmax раб. зависит от параметров СУ и может быть снижено до 10 раз относительно указанного
255 | GFG-ΔP | 250 | расчетное | 9375 | 1:100 | 6,3 | 1 | природный | нет | струйный | да | питание 220 В | без диафрагмы | Qmin и Qmax раб. зависит от параметров СУ и может быть снижено до 10 раз относительно указанного
256 | GFG-ΔP | 250 | расчетное | 9375 | 1:100 | 0.6 | 1 | природный | нет | струйный | да | питание 220 В | с диафрагмой | Qmin и Qmax раб. зависит от параметров СУ и может быть снижено до 10 раз относительно указанного
257 | GFG-ΔP | 250 | расчетное | 9375 | 1:100 | 1,6 | 1 | природный | нет | струйный | да | питание 220 В | с диафрагмой | Qmin и Qmax раб. зависит от параметров СУ и может быть снижено до 10 раз относительно указанного
258 | GFG-ΔP | 250 | расчетное | 9375 | 1:100 | 6,3 | 1 | природный | нет | струйный | да | питание 220 В | с диафрагмой | Qmin и Qmax раб. зависит от параметров СУ и может быть снижено до 10 раз относительно указанного
259 | GFG-ΔP | 250 | расчетное | 9375 | 1:100 | 0.6 | 1 | природный | нет | струйный | да | питание 220 В | с диафрагмой и калиброванным прямым участком | Qmin и Qmax раб. зависит от параметров СУ и может быть снижено до 10 раз относительно указанного
260 | GFG-ΔP | 250 | расчетное | 9375 | 1:100 | 1,6 | 1 | природный | нет | струйный | да | питание 220 В | с диафрагмой и калиброванным прямым участком | Qmin и Qmax раб. зависит от параметров СУ и может быть снижено до 10 раз относительно указанного
261 | GFG-ΔP | 250 | расчетное | 9375 | 1:100 | 6,3 | 1 | природный | нет | струйный | да | питание 220 В | с диафрагмой и калиброванным прямым участком | Qmin и Qmax раб. зависит от параметров СУ и может быть снижено до 10 раз относительно указанного
262 | GFG-ΔP | 300 | расчетное | 13500 | 1:100 | 0.6 | 1 | природный | нет | струйный | да | питание 220 В | без диафрагмы | Qmin и Qmax раб. зависит от параметров СУ и может быть снижено до 10 раз относительно указанного
263 | GFG-ΔP | 300 | расчетное | 13500 | 1:100 | 1,6 | 1 | природный | нет | струйный | да | питание 220 В | без диафрагмы | Qmin и Qmax раб. зависит от параметров СУ и может быть снижено до 10 раз относительно указанного
264 | GFG-ΔP | 300 | расчетное | 13500 | 1:100 | 6,3 | 1 | природный | нет | струйный | да | питание 220 В | без диафрагмы | Qmin и Qmax раб. зависит от параметров СУ и может быть снижено до 10 раз относительно указанного
265 | GFG-ΔP | 300 | расчетное | 13500 | 1:100 | 0.6 | 1 | природный | нет | струйный | да | питание 220 В | с диафрагмой | Qmin и Qmax раб. зависит от параметров СУ и может быть снижено до 10 раз относительно указанного
266 | GFG-ΔP | 300 | расчетное | 13500 | 1:100 | 1,6 | 1 | природный | нет | струйный | да | питание 220 В | с диафрагмой | Qmin и Qmax раб. зависит от параметров СУ и может быть снижено до 10 раз относительно указанного
267 | GFG-ΔP | 300 | расчетное | 13500 | 1:100 | 6,3 | 1 | природный | нет | струйный | да | питание 220 В | с диафрагмой | Qmin и Qmax раб. зависит от параметров СУ и может быть снижено до 10 раз относительно указанного
268 | GFG-ΔP | 300 | расчетное | 13500 | 1:100 | 0.6 | 1 | природный | нет | струйный | да | питание 220 В | с диафрагмой и калиброванным прямым участком | Qmin и Qmax раб. зависит от параметров СУ и может быть снижено до 10 раз относительно указанного
269 | GFG-ΔP | 300 | расчетное | 13500 | 1:100 | 1,6 | 1 | природный | нет | струйный | да | питание 220 В | с диафрагмой и калиброванным прямым участком | Qmin и Qmax раб. зависит от параметров СУ и может быть снижено до 10 раз относительно указанного
270 | GFG-ΔP | 300 | расчетное | 13500 | 1:100 | 6,3 | 1 | природный | нет | струйный | да | питание 220 В | с диафрагмой и калиброванным прямым участком | Qmin и Qmax раб. зависит от параметров СУ и может быть снижено до 10 раз относительно указанного
271 | GFG-ΔP | 350 | расчетное | 18500 | 1:100 | 0.6 | 1 | природный | нет | струйный | да | питание 220 В | без диафрагмы | Qmin и Qmax раб. зависит от параметров СУ и может быть снижено до 10 раз относительно указанного
272 | GFG-ΔP | 350 | расчетное | 18500 | 1:100 | 1,6 | 1 | природный | нет | струйный | да | питание 220 В | без диафрагмы | Qmin и Qmax раб. зависит от параметров СУ и может быть снижено до 10 раз относительно указанного
273 | GFG-ΔP | 350 | расчетное | 18500 | 1:100 | 6,3 | 1 | природный | нет | струйный | да | питание 220 В | без диафрагмы | Qmin и Qmax раб. зависит от параметров СУ и может быть снижено до 10 раз относительно указанного
274 | GFG-ΔP | 350 | расчетное | 18500 | 1:100 | 0.6 | 1 | природный | нет | струйный | да | питание 220 В | с диафрагмой | Qmin и Qmax раб. зависит от параметров СУ и может быть снижено до 10 раз относительно указанного
275 | GFG-ΔP | 350 | расчетное | 18500 | 1:100 | 1,6 | 1 | природный | нет | струйный | да | питание 220 В | с диафрагмой | Qmin и Qmax раб. зависит от параметров СУ и может быть снижено до 10 раз относительно указанного
276 | GFG-ΔP | 350 | расчетное | 18500 | 1:100 | 6,3 | 1 | природный | нет | струйный | да | питание 220 В | с диафрагмой | Qmin и Qmax раб. зависит от параметров СУ и может быть снижено до 10 раз относительно указанного
277 | GFG-ΔP | 350 | расчетное | 18500 | 1:100 | 0.6 | 1 | природный | нет | струйный | да | питание 220 В | с диафрагмой и калиброванным прямым участком | Qmin и Qmax раб. зависит от параметров СУ и может быть снижено до 10 раз относительно указанного
278 | GFG-ΔP | 350 | расчетное | 18500 | 1:100 | 1,6 | 1 | природный | нет | струйный | да | питание 220 В | с диафрагмой и калиброванным прямым участком | Qmin и Qmax раб. зависит от параметров СУ и может быть снижено до 10 раз относительно указанного
279 | GFG-ΔP | 350 | расчетное | 18500 | 1:100 | 6,3 | 1 | природный | нет | струйный | да | питание 220 В | с диафрагмой и калиброванным прямым участком | Qmin и Qmax раб. зависит от параметров СУ и может быть снижено до 10 раз относительно указанного
280 | GFG-ΔP | 400 | расчетное | 23500 | 1:100 | 0.6 | 1 | природный | нет | струйный | да | питание 220 В | без диафрагмы | Qmin и Qmax раб. зависит от параметров СУ и может быть снижено до 10 раз относительно указанного
281 | GFG-ΔP | 400 | расчетное | 23500 | 1:100 | 1,6 | 1 | природный | нет | струйный | да | питание 220 В | без диафрагмы | Qmin и Qmax раб. зависит от параметров СУ и может быть снижено до 10 раз относительно указанного
282 | GFG-ΔP | 400 | расчетное | 23500 | 1:100 | 6,3 | 1 | природный | нет | струйный | да | питание 220 В | без диафрагмы | Qmin и Qmax раб. зависит от параметров СУ и может быть снижено до 10 раз относительно указанного
283 | GFG-ΔP | 400 | расчетное | 23500 | 1:100 | 0.6 | 1 | природный | нет | струйный | да | питание 220 В | с диафрагмой | Qmin и Qmax раб. зависит от параметров СУ и может быть снижено до 10 раз относительно указанного
284 | GFG-ΔP | 400 | расчетное | 23500 | 1:100 | 1,6 | 1 | природный | нет | струйный | да | питание 220 В | с диафрагмой | Qmin и Qmax раб. зависит от параметров СУ и может быть снижено до 10 раз относительно указанного
285 | GFG-ΔP | 400 | расчетное | 23500 | 1:100 | 6,3 | 1 | природный | нет | струйный | да | питание 220 В | с диафрагмой | Qmin и Qmax раб. зависит от параметров СУ и может быть снижено до 10 раз относительно указанного
286 | GFG-ΔP | 400 | расчетное | 23500 | 1:100 | 0.6 | 1 | природный | нет | струйный | да | питание 220 В | с диафрагмой и калиброванным прямым участком | Qmin и Qmax раб. зависит от параметров СУ и может быть снижено до 10 раз относительно указанного
287 | GFG-ΔP | 400 | расчетное | 23500 | 1:100 | 1,6 | 1 | природный | нет | струйный | да | питание 220 В | с диафрагмой и калиброванным прямым участком | Qmin и Qmax раб. зависит от параметров СУ и может быть снижено до 10 раз относительно указанного
288 | GFG-ΔP | 400 | расчетное | 23500 | 1:100 | 6,3 | 1 | природный | нет | струйный | да | питание 220 В | с диафрагмой и калиброванным прямым участком | Qmin и Qmax раб. зависит от параметров СУ и может быть снижено до 10 раз относительно указанного
289 | GFG-ΔP | 500 | расчетное | 36000 | 1:100 | 0.6 | 1 | природный | нет | струйный | да | питание 220 В | без диафрагмы | Qmin и Qmax раб. зависит от параметров СУ и может быть снижено до 10 раз относительно указанного
290 | GFG-ΔP | 500 | расчетное | 36000 | 1:100 | 1,6 | 1 | природный | нет | струйный | да | питание 220 В | без диафрагмы | Qmin и Qmax раб. зависит от параметров СУ и может быть снижено до 10 раз относительно указанного
291 | GFG-ΔP | 500 | расчетное | 36000 | 1:100 | 6,3 | 1 | природный | нет | струйный | да | питание 220 В | без диафрагмы | Qmin и Qmax раб. зависит от параметров СУ и может быть снижено до 10 раз относительно указанного
292 | GFG-ΔP | 500 | расчетное | 36000 | 1:100 | 0.6 | 1 | природный | нет | струйный | да | питание 220 В | с диафрагмой | Qmin и Qmax раб. зависит от параметров СУ и может быть снижено до 10 раз относительно указанного
293 | GFG-ΔP | 500 | расчетное | 36000 | 1:100 | 1,6 | 1 | природный | нет | струйный | да | питание 220 В | с диафрагмой | Qmin и Qmax раб. зависит от параметров СУ и может быть снижено до 10 раз относительно указанного
294 | GFG-ΔP | 500 | расчетное | 36000 | 1:100 | 6,3 | 1 | природный | нет | струйный | да | питание 220 В | с диафрагмой | Qmin и Qmax раб. зависит от параметров СУ и может быть снижено до 10 раз относительно указанного
295 | GFG-ΔP | 500 | расчетное | 36000 | 1:100 | 0.6 | 1 | природный | нет | струйный | да | питание 220 В | с диафрагмой и калиброванным прямым участком | Qmin и Qmax раб. зависит от параметров СУ и может быть снижено до 10 раз относительно указанного
296 | GFG-ΔP | 500 | расчетное | 36000 | 1:100 | 1,6 | 1 | природный | нет | струйный | да | питание 220 В | с диафрагмой и калиброванным прямым участком | Qmin и Qmax раб. зависит от параметров СУ и может быть снижено до 10 раз относительно указанного
297 | GFG-ΔP | 500 | расчетное | 36000 | 1:100 | 6,3 | 1 | природный | нет | струйный | да | питание 220 В | с диафрагмой и калиброванным прямым участком | Qmin и Qmax раб. зависит от параметров СУ и может быть снижено до 10 раз относительно указанного
298 | GFG-ΔP | 600 | расчетное | 51000 | 1:100 | 0.6 | 1 | природный | нет | струйный | да | питание 220 В | без диафрагмы | Qmin и Qmax раб. зависит от параметров СУ и может быть снижено до 10 раз относительно указанного
299 | GFG-ΔP | 600 | расчетное | 51000 | 1:100 | 1,6 | 1 | природный | нет | струйный | да | питание 220 В | без диафрагмы | Qmin и Qmax раб. зависит от параметров СУ и может быть снижено до 10 раз относительно указанного
300 | GFG-ΔP | 600 | расчетное | 51000 | 1:100 | 6,3 | 1 | природный | нет | струйный | да | питание 220 В | без диафрагмы | Qmin и Qmax раб. зависит от параметров СУ и может быть снижено до 10 раз относительно указанного
301 | GFG-ΔP | 600 | расчетное | 51000 | 1:100 | 0.6 | 1 | природный | нет | струйный | да | питание 220 В | с диафрагмой | Qmin и Qmax раб. зависит от параметров СУ и может быть снижено до 10 раз относительно указанного
302 | GFG-ΔP | 600 | расчетное | 51000 | 1:100 | 1,6 | 1 | природный | нет | струйный | да | питание 220 В | с диафрагмой | Qmin и Qmax раб. зависит от параметров СУ и может быть снижено до 10 раз относительно указанного
303 | GFG-ΔP | 600 | расчетное | 51000 | 1:100 | 6,3 | 1 | природный | нет | струйный | да | питание 220 В | с диафрагмой | Qmin и Qmax раб. зависит от параметров СУ и может быть снижено до 10 раз относительно указанного
304 | GFG-ΔP | 600 | расчетное | 51000 | 1:100 | 0.6 | 1 | природный | нет | струйный | да | питание 220 В | с диафрагмой и калиброванным прямым участком | Qmin и Qmax раб. зависит от параметров СУ и может быть снижено до 10 раз относительно указанного
305 | GFG-ΔP | 600 | расчетное | 51000 | 1:100 | 1,6 | 1 | природный | нет | струйный | да | питание 220 В | с диафрагмой и калиброванным прямым участком | Qmin и Qmax раб. зависит от параметров СУ и может быть снижено до 10 раз относительно указанного
306 | GFG-ΔP | 600 | расчетное | 51000 | 1:100 | 6,3 | 1 | природный | нет | струйный | да | питание 220 В | с диафрагмой и калиброванным прямым участком | Qmin и Qmax раб. зависит от параметров СУ и может быть снижено до 10 раз относительно указанного
307 | GFG-ΔP | 700 | расчетное | 70000 | 1:100 | 0.6 | 1 | природный | нет | струйный | да | питание 220 В | без диафрагмы | Qmin и Qmax раб. зависит от параметров СУ и может быть снижено до 10 раз относительно указанного
308 | GFG-ΔP | 700 | расчетное | 70000 | 1:100 | 1,6 | 1 | природный | нет | струйный | да | питание 220 В | без диафрагмы | Qmin и Qmax раб. зависит от параметров СУ и может быть снижено до 10 раз относительно указанного
309 | GFG-ΔP | 700 | расчетное | 70000 | 1:100 | 6,3 | 1 | природный | нет | струйный | да | питание 220 В | без диафрагмы | Qmin и Qmax раб. зависит от параметров СУ и может быть снижено до 10 раз относительно указанного
310 | GFG-ΔP | 700 | расчетное | 70000 | 1:100 | 0.6 | 1 | природный | нет | струйный | да | питание 220 В | с диафрагмой | Qmin и Qmax раб. зависит от параметров СУ и может быть снижено до 10 раз относительно указанного
311 | GFG-ΔP | 700 | расчетное | 70000 | 1:100 | 1,6 | 1 | природный | нет | струйный | да | питание 220 В | с диафрагмой | Qmin и Qmax раб. зависит от параметров СУ и может быть снижено до 10 раз относительно указанного
312 | GFG-ΔP | 700 | расчетное | 70000 | 1:100 | 6,3 | 1 | природный | нет | струйный | да | питание 220 В | с диафрагмой | Qmin и Qmax раб. зависит от параметров СУ и может быть снижено до 10 раз относительно указанного
313 | GFG-ΔP | 700 | расчетное | 70000 | 1:100 | 0.6 | 1 | природный | нет | струйный | да | питание 220 В | с диафрагмой и калиброванным прямым участком | Qmin и Qmax раб. зависит от параметров СУ и может быть снижено до 10 раз относительно указанного
314 | GFG-ΔP | 700 | расчетное | 70000 | 1:100 | 1,6 | 1 | природный | нет | струйный | да | питание 220 В | с диафрагмой и калиброванным прямым участком | Qmin и Qmax раб. зависит от параметров СУ и может быть снижено до 10 раз относительно указанного
315 | GFG-ΔP | 700 | расчетное | 70000 | 1:100 | 6,3 | 1 | природный | нет | струйный | да | питание 220 В | с диафрагмой и калиброванным прямым участком | Qmin и Qmax раб. зависит от параметров СУ и может быть снижено до 10 раз относительно указанного
316 | GFG-ΔP | 800 | расчетное | 91000 | 1:100 | 0.6 | 1 | природный | нет | струйный | да | питание 220 В | без диафрагмы | Qmin и Qmax раб. зависит от параметров СУ и может быть снижено до 10 раз относительно указанного
317 | GFG-ΔP | 800 | расчетное | 91000 | 1:100 | 1,6 | 1 | природный | нет | струйный | да | питание 220 В | без диафрагмы | Qmin и Qmax раб. зависит от параметров СУ и может быть снижено до 10 раз относительно указанного
318 | GFG-ΔP | 800 | расчетное | 91000 | 1:100 | 6,3 | 1 | природный | нет | струйный | да | питание 220 В | без диафрагмы | Qmin и Qmax раб. зависит от параметров СУ и может быть снижено до 10 раз относительно указанного
319 | GFG-ΔP | 800 | расчетное | 91000 | 1:100 | 0.6 | 1 | природный | нет | струйный | да | питание 220 В | с диафрагмой | Qmin и Qmax раб. зависит от параметров СУ и может быть снижено до 10 раз относительно указанного
320 | GFG-ΔP | 800 | расчетное | 91000 | 1:100 | 1,6 | 1 | природный | нет | струйный | да | питание 220 В | с диафрагмой | Qmin и Qmax раб. зависит от параметров СУ и может быть снижено до 10 раз относительно указанного
321 | GFG-ΔP | 800 | расчетное | 91000 | 1:100 | 6,3 | 1 | природный | нет | струйный | да | питание 220 В | с диафрагмой | Qmin и Qmax раб. зависит от параметров СУ и может быть снижено до 10 раз относительно указанного
322 | GFG-ΔP | 800 | расчетное | 91000 | 1:100 | 0.6 | 1 | природный | нет | струйный | да | питание 220 В | с диафрагмой и калиброванным прямым участком | Qmin и Qmax раб. зависит от параметров СУ и может быть снижено до 10 раз относительно указанного
323 | GFG-ΔP | 800 | расчетное | 91000 | 1:100 | 1,6 | 1 | природный | нет | струйный | да | питание 220 В | с диафрагмой и калиброванным прямым участком | Qmin и Qmax раб. зависит от параметров СУ и может быть снижено до 10 раз относительно указанного
324 | GFG-ΔP | 800 | расчетное | 91000 | 1:100 | 6,3 | 1 | природный | нет | струйный | да | питание 220 В | с диафрагмой и калиброванным прямым участком | Qmin и Qmax раб. зависит от параметров СУ и может быть снижено до 10 раз относительно указанного
325 | GFG-ΔP | 900 | расчетное | по запросу | 1:100 | 0.6 | 1 | природный | нет | струйный | да | питание 220 В | без диафрагмы
326 | GFG-ΔP | 900 | расчетное | по запросу | 1:100 | 1,6 | 1 | природный | нет | струйный | да | питание 220 В | без диафрагмы
327 | GFG-ΔP | 900 | расчетное | по запросу | 1:100 | 6,3 | 1 | природный | нет | струйный | да | питание 220 В | без диафрагмы
328 | GFG-ΔP | 900 | расчетное | по запросу | 1:100 | 0.6 | 1 | природный | нет | струйный | да | питание 220 В | с диафрагмой
329 | GFG-ΔP | 900 | расчетное | по запросу | 1:100 | 1,6 | 1 | природный | нет | струйный | да | питание 220 В | с диафрагмой
330 | GFG-ΔP | 900 | расчетное | по запросу | 1:100 | 6,3 | 1 | природный | нет | струйный | да | питание 220 В | с диафрагмой
331 | GFG-ΔP | 900 | расчетное | по запросу | 1:100 | 0.6 | 1 | природный | нет | струйный | да | питание 220 В | с диафрагмой и калиброванным прямым участком
332 | GFG-ΔP | 900 | расчетное | по запросу | 1:100 | 1,6 | 1 | природный | нет | струйный | да | питание 220 В | с диафрагмой и калиброванным прямым участком
333 | GFG-ΔP | 900 | расчетное | по запросу | 1:100 | 6,3 | 1 | природный | нет | струйный | да | питание 220 В | с диафрагмой и калиброванным прямым участком
334 | GFG-ΔP | 1000 | расчетное | по запросу | 1:100 | 0.6 | 1 | природный | нет | струйный | да | питание 220 В | без диафрагмы
335 | GFG-ΔP | 1000 | расчетное | по запросу | 1:100 | 1,6 | 1 | природный | нет | струйный | да | питание 220 В | без диафрагмы
336 | GFG-ΔP | 1000 | расчетное | по запросу | 1:100 | 6,3 | 1 | природный | нет | струйный | да | питание 220 В | без диафрагмы
337 | GFG-ΔP | 1000 | расчетное | по запросу | 1:100 | 0.6 | 1 | природный | нет | струйный | да | питание 220 В | с диафрагмой
338 | GFG-ΔP | 1000 | расчетное | по запросу | 1:100 | 1,6 | 1 | природный | нет | струйный | да | питание 220 В | с диафрагмой
339 | GFG-ΔP | 1000 | расчетное | по запросу | 1:100 | 6,3 | 1 | природный | нет | струйный | да | питание 220 В | с диафрагмой
340 | GFG-ΔP | 1000 | расчетное | по запросу | 1:100 | 0.6 | 1 | природный | нет | струйный | да | питание 220 В | с диафрагмой и калиброванным прямым участком
341 | GFG-ΔP | 1000 | расчетное | по запросу | 1:100 | 1,6 | 1 | природный | нет | струйный | да | питание 220 В | с диафрагмой и калиброванным прямым участком
342 | GFG-ΔP | 1000 | расчетное | по запросу | 1:100 | 6,3 | 1 | природный | нет | струйный | да | питание 220 В | с диафрагмой и калиброванным прямым участком
343 | GFG-ΔP | 1100 | расчетное | по запросу | 1:100 | 0.6 | 1 | природный | нет | струйный | да | питание 220 В | без диафрагмы
344 | GFG-ΔP | 1100 | расчетное | по запросу | 1:100 | 1,6 | 1 | природный | нет | струйный | да | питание 220 В | без диафрагмы
345 | GFG-ΔP | 1100 | расчетное | по запросу | 1:100 | 6,3 | 1 | природный | нет | струйный | да | питание 220 В | без диафрагмы
346 | GFG-ΔP | 1100 | расчетное | по запросу | 1:100 | 0.6 | 1 | природный | нет | струйный | да | питание 220 В | с диафрагмой
347 | GFG-ΔP | 1100 | расчетное | по запросу | 1:100 | 1,6 | 1 | природный | нет | струйный | да | питание 220 В | с диафрагмой
348 | GFG-ΔP | 1100 | расчетное | по запросу | 1:100 | 6,3 | 1 | природный | нет | струйный | да | питание 220 В | с диафрагмой
349 | GFG-ΔP | 1100 | расчетное | по запросу | 1:100 | 0.6 | 1 | природный | нет | струйный | да | питание 220 В | с диафрагмой и калиброванным прямым участком
350 | GFG-ΔP | 1100 | расчетное | по запросу | 1:100 | 1,6 | 1 | природный | нет | струйный | да | питание 220 В | с диафрагмой и калиброванным прямым участком
351 | GFG-ΔP | 1100 | расчетное | по запросу | 1:100 | 6,3 | 1 | природный | нет | струйный | да | питание 220 В | с диафрагмой и калиброванным прямым участком
352 | GFG-ΔP | 1200 | расчетное | по запросу | 1:100 | 0.6 | 1 | природный | нет | струйный | да | питание 220 В | без диафрагмы
353 | GFG-ΔP | 1200 | расчетное | по запросу | 1:100 | 1,6 | 1 | природный | нет | струйный | да | питание 220 В | без диафрагмы
354 | GFG-ΔP | 1200 | расчетное | по запросу | 1:100 | 6,3 | 1 | природный | нет | струйный | да | питание 220 В | без диафрагмы
355 | GFG-ΔP | 1200 | расчетное | по запросу | 1:100 | 0.6 | 1 | природный | нет | струйный | да | питание 220 В | с диафрагмой
356 | GFG-ΔP | 1200 | расчетное | по запросу | 1:100 | 1,6 | 1 | природный | нет | струйный | да | питание 220 В | с диафрагмой
357 | GFG-ΔP | 1200 | расчетное | по запросу | 1:100 | 6,3 | 1 | природный | нет | струйный | да | питание 220 В | с диафрагмой
358 | GFG-ΔP | 1200 | расчетное | по запросу | 1:100 | 0.6 | 1 | природный | нет | струйный | да | питание 220 В | с диафрагмой и калиброванным прямым участком
359 | GFG-ΔP | 1200 | расчетное | по запросу | 1:100 | 1,6 | 1 | природный | нет | струйный | да | питание 220 В | с диафрагмой и калиброванным прямым участком
360 | GFG-ΔP | 1200 | расчетное | по запросу | 1:100 | 6,3 | 1 | природный | нет | струйный | да | питание 220 В | с диафрагмой и калиброванным прямым участком
361 | GFG-ΔP | 1300 | расчетное | по запросу | 1:100 | 0.6 | 1 | природный | нет | струйный | да | питание 220 В | без диафрагмы
362 | GFG-ΔP | 1300 | расчетное | по запросу | 1:100 | 1,6 | 1 | природный | нет | струйный | да | питание 220 В | без диафрагмы
363 | GFG-ΔP | 1300 | расчетное | по запросу | 1:100 | 6,3 | 1 | природный | нет | струйный | да | питание 220 В | без диафрагмы
364 | GFG-ΔP | 1300 | расчетное | по запросу | 1:100 | 0.6 | 1 | природный | нет | струйный | да | питание 220 В | с диафрагмой
365 | GFG-ΔP | 1300 | расчетное | по запросу | 1:100 | 1,6 | 1 | природный | нет | струйный | да | питание 220 В | с диафрагмой
366 | GFG-ΔP | 1300 | расчетное | по запросу | 1:100 | 6,3 | 1 | природный | нет | струйный | да | питание 220 В | с диафрагмой
367 | GFG-ΔP | 1300 | расчетное | по запросу | 1:100 | 0.6 | 1 | природный | нет | струйный | да | питание 220 В | с диафрагмой и калиброванным прямым участком
368 | GFG-ΔP | 1300 | расчетное | по запросу | 1:100 | 1,6 | 1 | природный | нет | струйный | да | питание 220 В | с диафрагмой и калиброванным прямым участком
369 | GFG-ΔP | 1300 | расчетное | по запросу | 1:100 | 6,3 | 1 | природный | нет | струйный | да | питание 220 В | с диафрагмой и калиброванным прямым участком
370 | GFG-ΔP | 1400 | расчетное | по запросу | 1:100 | 0.6 | 1 | природный | нет | струйный | да | питание 220 В | без диафрагмы
371 | GFG-ΔP | 1400 | расчетное | по запросу | 1:100 | 1,6 | 1 | природный | нет | струйный | да | питание 220 В | без диафрагмы
372 | GFG-ΔP | 1400 | расчетное | по запросу | 1:100 | 6,3 | 1 | природный | нет | струйный | да | питание 220 В | без диафрагмы
373 | GFG-ΔP | 1400 | расчетное | по запросу | 1:100 | 0.6 | 1 | природный | нет | струйный | да | питание 220 В | с диафрагмой
374 | GFG-ΔP | 1400 | расчетное | по запросу | 1:100 | 1,6 | 1 | природный | нет | струйный | да | питание 220 В | с диафрагмой
375 | GFG-ΔP | 1400 | расчетное | по запросу | 1:100 | 6,3 | 1 | природный | нет | струйный | да | питание 220 В | с диафрагмой
376 | GFG-ΔP | 1400 | расчетное | по запросу | 1:100 | 0.6 | 1 | природный | нет | струйный | да | питание 220 В | с диафрагмой и калиброванным прямым участком
377 | GFG-ΔP | 1400 | расчетное | по запросу | 1:100 | 1,6 | 1 | природный | нет | струйный | да | питание 220 В | с диафрагмой и калиброванным прямым участком
378 | GFG-ΔP | 1400 | расчетное | по запросу | 1:100 | 6,3 | 1 | природный | нет | струйный | да | питание 220 В | с диафрагмой и калиброванным прямым участком
379 | TFG-H | 25 | 0.1 | 750 | 1:1500 | 1.6 | 1.5 | природный | да | термоанемометрический | нет | питание 220 В
380 | TFG-H | 25 | 0.1 | 750 | 1:1500 | 6.3 | 1.5 | природный | да | термоанемометрический | нет | питание 220 В
381 | TFG-H | 25 | 0.1 | 750 | 1:1500 | 16 | 1.5 | природный | да | термоанемометрический | нет | питание 220 В
382 | TFG-H | 32 | 0.1 | 1250 | 1:1500 | 1.6 | 1.5 | природный | да | термоанемометрический | нет | питание 220 В
383 | TFG-H | 32 | 0.1 | 1250 | 1:1500 | 6.3 | 1.5 | природный | да | термоанемометрический | нет | питание 220 В
384 | TFG-H | 32 | 0.1 | 1250 | 1:1500 | 16 | 1.5 | природный | да | термоанемометрический | нет | питание 220 В
385 | TFG-H | 40 | 0.1 | 1900 | 1:1500 | 1.6 | 1.5 | природный | да | термоанемометрический | нет | питание 220 В
386 | TFG-H | 40 | 0.1 | 1900 | 1:1500 | 6.3 | 1.5 | природный | да | термоанемометрический | нет | питание 220 В
387 | TFG-H | 40 | 0.1 | 1900 | 1:1500 | 16 | 1.5 | природный | да | термоанемометрический | нет | питание 220 В
388 | TFG-H | 50 | 0.2 | 3000 | 1:1500 | 1.6 | 1.5 | природный | да | термоанемометрический | нет | питание 220 В
389 | TFG-H | 50 | 0.2 | 3000 | 1:1500 | 6.3 | 1.5 | природный | да | термоанемометрический | нет | питание 220 В
390 | TFG-H | 50 | 0.2 | 3000 | 1:1500 | 16 | 1.5 | природный | да | термоанемометрический | нет | питание 220 В
391 | TFG-H | 80 | 0.5 | 7700 | 1:1500 | 1.6 | 1.5 | природный | да | термоанемометрический | нет | питание 220 В
392 | TFG-H | 80 | 0.5 | 7700 | 1:1500 | 6.3 | 1.5 | природный | да | термоанемометрический | нет | питание 220 В
393 | TFG-H | 80 | 0.5 | 7700 | 1:1500 | 16 | 1.5 | природный | да | термоанемометрический | нет | питание 220 В
394 | TFG-H | 100 | 0.8 | 12000 | 1:1500 | 1.6 | 1.5 | природный | да | термоанемометрический | нет | питание 220 В
395 | TFG-H | 100 | 0.8 | 12000 | 1:1500 | 6.3 | 1.5 | природный | да | термоанемометрический | нет | питание 220 В
396 | TFG-H | 100 | 0.8 | 12000 | 1:1500 | 16 | 1.5 | природный | да | термоанемометрический | нет | питание 220 В
397 | TFG-S | 50 | 0 | 750 | 1:600 | 1.6 | 1.5 | природный | да | термоанемометрический | нет | питание 220 В
398 | TFG-S | 50 | 0 | 750 | 1:600 | 6.3 | 1.5 | природный | да | термоанемометрический | нет | питание 220 В
399 | TFG-S | 50 | 0 | 750 | 1:600 | 16 | 1.5 | природный | да | термоанемометрический | нет | питание 220 В
400 | TFG-S | 80 | 5 | 1900 | 1:600 | 1.6 | 1.5 | природный | да | термоанемометрический | нет | питание 220 В
401 | TFG-S | 80 | 5 | 1900 | 1:600 | 6.3 | 1.5 | природный | да | термоанемометрический | нет | питание 220 В
402 | TFG-S | 80 | 5 | 1900 | 1:600 | 16 | 1.5 | природный | да | термоанемометрический | нет | питание 220 В
403 | TFG-S | 100 | 5 | 3000 | 1:600 | 1.6 | 1.5 | природный | да | термоанемометрический | нет | питание 220 В
404 | TFG-S | 100 | 5 | 3000 | 1:600 | 6.3 | 1.5 | природный | да | термоанемометрический | нет | питание 220 В
405 | TFG-S | 100 | 5 | 3000 | 1:600 | 16 | 1.5 | природный | да | термоанемометрический | нет | питание 220 В
406 | TFG-S | 150 | 10 | 6750 | 1:600 | 1.6 | 1.5 | природный | да | термоанемометрический | нет | питание 220 В
407 | TFG-S | 150 | 10 | 6750 | 1:600 | 6.3 | 1.5 | природный | да | термоанемометрический | нет | питание 220 В
408 | TFG-S | 150 | 10 | 6750 | 1:600 | 16 | 1.5 | природный | да | термоанемометрический | нет | питание 220 В
409 | TFG-S | 200 | 20 | 12000 | 1:600 | 1.6 | 1.5 | природный | да | термоанемометрический | нет | питание 220 В
410 | TFG-S | 200 | 20 | 12000 | 1:600 | 6.3 | 1.5 | природный | да | термоанемометрический | нет | питание 220 В
411 | TFG-S | 200 | 20 | 12000 | 1:600 | 16 | 1.5 | природный | да | термоанемометрический | нет | питание 220 В
412 | TFG-S | 300 | 45 | 27000 | 1:600 | 1.6 | 1.5 | природный | да | термоанемометрический | нет | питание 220 В
413 | TFG-S | 300 | 45 | 27000 | 1:600 | 6.3 | 1.5 | природный | да | термоанемометрический | нет | питание 220 В
414 | TFG-S | 300 | 45 | 27000 | 1:600 | 16 | 1.5 | природный | да | термоанемометрический | нет | питание 220 В
415 | TFG-S | 300 | 45 | 27000 | 1:600 | 1.6 | 1.5 | природный | да | термоанемометрический | нет | питание 220 В
416 | TFG-S | 300 | 45 | 27000 | 1:600 | 6.3 | 1.5 | природный | да | термоанемометрический | нет | питание 220 В
417 | TFG-S | 300 | 45 | 27000 | 1:600 | 16 | 1.5 | природный | да | термоанемометрический | нет | питание 220 В
418 | TFG-S | 400 | 80 | 48000 | 1:600 | 1.6 | 1.5 | природный | да | термоанемометрический | нет | питание 220 В
419 | TFG-S | 400 | 80 | 48000 | 1:600 | 6.3 | 1.5 | природный | да | термоанемометрический | нет | питание 220 В
420 | TFG-S | 400 | 80 | 48000 | 1:600 | 16 | 1.5 | природный | да | термоанемометрический | нет | питание 220 В
421 | TFG-S | 500 | 125 | 75000 | 1:600 | 1.6 | 1.5 | природный | да | термоанемометрический | нет | питание 220 В
422 | TFG-S | 500 | 125 | 75000 | 1:600 | 6.3 | 1.5 | природный | да | термоанемометрический | нет | питание 220 В
423 | TFG-S | 500 | 125 | 75000 | 1:600 | 16 | 1.5 | природный | да | термоанемометрический | нет | питание 220 В
424 | TFG-S | 600 | 180 | 108000 | 1:600 | 1.6 | 1.5 | природный | да | термоанемометрический | нет | питание 220 В
425 | TFG-S | 600 | 180 | 108000 | 1:600 | 6.3 | 1.5 | природный | да | термоанемометрический | нет | питание 220 В
426 | TFG-S | 600 | 180 | 108000 | 1:600 | 16 | 1.5 | природный | да | термоанемометрический | нет | питание 220 В
427 | TFG-S | 700 | 245 | 147000 | 1:600 | 1.6 | 1.5 | природный | да | термоанемометрический | нет | питание 220 В
428 | TFG-S | 700 | 245 | 147000 | 1:600 | 6.3 | 1.5 | природный | да | термоанемометрический | нет | питание 220 В
429 | TFG-S | 700 | 245 | 147000 | 1:600 | 16 | 1.5 | природный | да | термоанемометрический | нет | питание 220 В
430 | TFG-S | 800 | 320 | 192000 | 1:600 | 1.6 | 1.5 | природный | да | термоанемометрический | нет | питание 220 В
431 | TFG-S | 800 | 320 | 192000 | 1:600 | 6.3 | 1.5 | природный | да | термоанемометрический | нет | питание 220 В
432 | TFG-S | 800 | 320 | 192000 | 1:600 | 16 | 1.5 | природный | да | термоанемометрический | нет | питание 220 В
433 | TFG-S | 900 | 405 | 243000 | 1:600 | 1.6 | 1.5 | природный | да | термоанемометрический | нет | питание 220 В
434 | TFG-S | 900 | 405 | 243000 | 1:600 | 6.3 | 1.5 | природный | да | термоанемометрический | нет | питание 220 В
435 | TFG-S | 900 | 405 | 243000 | 1:600 | 16 | 1.5 | природный | да | термоанемометрический | нет | питание 220 В
436 | TFG-S | 1000 | 500 | 300000 | 1:600 | 1.6 | 1.5 | природный | да | термоанемометрический | нет | питание 220 В
437 | TFG-S | 1000 | 500 | 300000 | 1:600 | 6.3 | 1.5 | природный | да | термоанемометрический | нет | питание 220 В
438 | TFG-S | 1000 | 500 | 300000 | 1:600 | 16 | 1.5 | природный | да | термоанемометрический | нет | питание 220 В
439 | TFG-S | 1100 | 605 | 363000 | 1:600 | 1.6 | 1.5 | природный | да | термоанемометрический | нет | питание 220 В
440 | TFG-S | 1100 | 605 | 363000 | 1:600 | 6.3 | 1.5 | природный | да | термоанемометрический | нет | питание 220 В
441 | TFG-S | 1100 | 605 | 363000 | 1:600 | 16 | 1.5 | природный | да | термоанемометрический | нет | питание 220 В
442 | TFG-S | 1200 | 720 | 432000 | 1:600 | 1.6 | 1.5 | природный | да | термоанемометрический | нет | питание 220 В
443 | TFG-S | 1200 | 720 | 432000 | 1:600 | 6.3 | 1.5 | природный | да | термоанемометрический | нет | питание 220 В
444 | TFG-S | 1200 | 720 | 432000 | 1:600 | 16 | 1.5 | природный | да | термоанемометрический | нет | питание 220 В
445 | TFG-S | 1300 | 845 | 507000 | 1:600 | 1.6 | 1.5 | природный | да | термоанемометрический | нет | питание 220 В
446 | TFG-S | 1300 | 845 | 507000 | 1:600 | 6.3 | 1.5 | природный | да | термоанемометрический | нет | питание 220 В
447 | TFG-S | 1300 | 845 | 507000 | 1:600 | 16 | 1.5 | природный | да | термоанемометрический | нет | питание 220 В
448 | TFG-S | 1400 | 980 | 588000 | 1:600 | 1.6 | 1.5 | природный | да | термоанемометрический | нет | питание 220 В
449 | TFG-S | 1400 | 980 | 588000 | 1:600 | 6.3 | 1.5 | природный | да | термоанемометрический | нет | питание 220 В
450 | TFG-S | 1400 | 980 | 588000 | 1:600 | 16 | 1.5 | природный | да | термоанемометрический | нет | питание 220 В
451 | TFG-SM | 50 | 0 | 750 | 1:600 | 1.6 | 1.5 | природный | да | термоанемометрический | нет | АКБ | переносной
452 | TFG-SM | 50 | 0 | 750 | 1:600 | 6.3 | 1.5 | природный | да | термоанемометрический | нет | АКБ | переносной
453 | TFG-SM | 50 | 0 | 750 | 1:600 | 16 | 1.5 | природный | да | термоанемометрический | нет | АКБ | переносной
454 | TFG-SM | 80 | 5 | 1900 | 1:600 | 1.6 | 1.5 | природный | да | термоанемометрический | нет | АКБ | переносной
455 | TFG-SM | 80 | 5 | 1900 | 1:600 | 6.3 | 1.5 | природный | да | термоанемометрический | нет | АКБ | переносной
456 | TFG-SM | 80 | 5 | 1900 | 1:600 | 16 | 1.5 | природный | да | термоанемометрический | нет | АКБ | переносной
457 | TFG-SM | 100 | 5 | 3000 | 1:600 | 1.6 | 1.5 | природный | да | термоанемометрический | нет | АКБ | переносной
458 | TFG-SM | 100 | 5 | 3000 | 1:600 | 6.3 | 1.5 | природный | да | термоанемометрический | нет | АКБ | переносной
459 | TFG-SM | 100 | 5 | 3000 | 1:600 | 16 | 1.5 | природный | да | термоанемометрический | нет | АКБ | переносной
460 | TFG-SM | 150 | 10 | 6750 | 1:600 | 1.6 | 1.5 | природный | да | термоанемометрический | нет | АКБ | переносной
461 | TFG-SM | 150 | 10 | 6750 | 1:600 | 6.3 | 1.5 | природный | да | термоанемометрический | нет | АКБ | переносной
462 | TFG-SM | 150 | 10 | 6750 | 1:600 | 16 | 1.5 | природный | да | термоанемометрический | нет | АКБ | переносной
463 | TFG-SM | 200 | 20 | 12000 | 1:600 | 1.6 | 1.5 | природный | да | термоанемометрический | нет | АКБ | переносной
464 | TFG-SM | 200 | 20 | 12000 | 1:600 | 6.3 | 1.5 | природный | да | термоанемометрический | нет | АКБ | переносной
465 | TFG-SM | 200 | 20 | 12000 | 1:600 | 16 | 1.5 | природный | да | термоанемометрический | нет | АКБ | переносной
466 | TFG-SM | 300 | 45 | 27000 | 1:600 | 1.6 | 1.5 | природный | да | термоанемометрический | нет | АКБ | переносной
467 | TFG-SM | 300 | 45 | 27000 | 1:600 | 6.3 | 1.5 | природный | да | термоанемометрический | нет | АКБ | переносной
468 | TFG-SM | 300 | 45 | 27000 | 1:600 | 16 | 1.5 | природный | да | термоанемометрический | нет | АКБ | переносной
469 | TFG-SM | 400 | 80 | 48000 | 1:600 | 1.6 | 1.5 | природный | да | термоанемометрический | нет | АКБ | переносной
470 | TFG-SM | 400 | 80 | 48000 | 1:600 | 6.3 | 1.5 | природный | да | термоанемометрический | нет | АКБ | переносной
471 | TFG-SM | 400 | 80 | 48000 | 1:600 | 16 | 1.5 | природный | да | термоанемометрический | нет | АКБ | переносной
472 | TFG-SM | 500 | 125 | 75000 | 1:600 | 1.6 | 1.5 | природный | да | термоанемометрический | нет | АКБ | переносной
473 | TFG-SM | 500 | 125 | 75000 | 1:600 | 6.3 | 1.5 | природный | да | термоанемометрический | нет | АКБ | переносной
474 | TFG-SM | 500 | 125 | 75000 | 1:600 | 16 | 1.5 | природный | да | термоанемометрический | нет | АКБ | переносной
475 | TFG-SM | 600 | 180 | 108000 | 1:600 | 1.6 | 1.5 | природный | да | термоанемометрический | нет | АКБ | переносной
476 | TFG-SM | 600 | 180 | 108000 | 1:600 | 6.3 | 1.5 | природный | да | термоанемометрический | нет | АКБ | переносной
477 | TFG-SM | 600 | 180 | 108000 | 1:600 | 16 | 1.5 | природный | да | термоанемометрический | нет | АКБ | переносной
478 | TFG-SM | 700 | 245 | 147000 | 1:600 | 1.6 | 1.5 | природный | да | термоанемометрический | нет | АКБ | переносной
479 | TFG-SM | 700 | 245 | 147000 | 1:600 | 6.3 | 1.5 | природный | да | термоанемометрический | нет | АКБ | переносной
480 | TFG-SM | 700 | 245 | 147000 | 1:600 | 16 | 1.5 | природный | да | термоанемометрический | нет | АКБ | переносной
481 | TFG-SM | 800 | 320 | 192000 | 1:600 | 1.6 | 1.5 | природный | да | термоанемометрический | нет | АКБ | переносной
482 | TFG-SM | 800 | 320 | 192000 | 1:600 | 6.3 | 1.5 | природный | да | термоанемометрический | нет | АКБ | переносной
483 | TFG-SM | 800 | 320 | 192000 | 1:600 | 16 | 1.5 | природный | да | термоанемометрический | нет | АКБ | переносной
484 | TFG-SM | 900 | 405 | 243000 | 1:600 | 1.6 | 1.5 | природный | да | термоанемометрический | нет | АКБ | переносной
485 | TFG-SM | 900 | 405 | 243000 | 1:600 | 6.3 | 1.5 | природный | да | термоанемометрический | нет | АКБ | переносной
486 | TFG-SM | 900 | 405 | 243000 | 1:600 | 16 | 1.5 | природный | да | термоанемометрический | нет | АКБ | переносной
487 | TFG-SM | 1000 | 500 | 300000 | 1:600 | 1.6 | 1.5 | природный | да | термоанемометрический | нет | АКБ | переносной
488 | TFG-SM | 1000 | 500 | 300000 | 1:600 | 6.3 | 1.5 | природный | да | термоанемометрический | нет | АКБ | переносной
489 | TFG-SM | 1000 | 500 | 300000 | 1:600 | 16 | 1.5 | природный | да | термоанемометрический | нет | АКБ | переносной
490 | TFG-SM | 1100 | 605 | 363000 | 1:600 | 1.6 | 1.5 | природный | да | термоанемометрический | нет | АКБ | переносной
491 | TFG-SM | 1100 | 605 | 363000 | 1:600 | 6.3 | 1.5 | природный | да | термоанемометрический | нет | АКБ | переносной
492 | TFG-SM | 1100 | 605 | 363000 | 1:600 | 16 | 1.5 | природный | да | термоанемометрический | нет | АКБ | переносной
493 | TFG-SM | 1200 | 720 | 432000 | 1:600 | 1.6 | 1.5 | природный | да | термоанемометрический | нет | АКБ | переносной
494 | TFG-SM | 1200 | 720 | 432000 | 1:600 | 6.3 | 1.5 | природный | да | термоанемометрический | нет | АКБ | переносной
495 | TFG-SM | 1200 | 720 | 432000 | 1:600 | 16 | 1.5 | природный | да | термоанемометрический | нет | АКБ | переносной
496 | TFG-SM | 1300 | 845 | 507000 | 1:600 | 1.6 | 1.5 | природный | да | термоанемометрический | нет | АКБ | переносной
497 | TFG-SM | 1300 | 845 | 507000 | 1:600 | 6.3 | 1.5 | природный | да | термоанемометрический | нет | АКБ | переносной
498 | TFG-SM | 1300 | 845 | 507000 | 1:600 | 16 | 1.5 | природный | да | термоанемометрический | нет | АКБ | переносной
499 | TFG-SM | 1400 | 980 | 588000 | 1:600 | 1.6 | 1.5 | природный | да | термоанемометрический | нет | АКБ | переносной
500 | TFG-SM | 1400 | 980 | 588000 | 1:600 | 6.3 | 1.5 | природный | да | термоанемометрический | нет | АКБ | переносной
501 | TFG-SM | 1400 | 980 | 588000 | 1:600 | 16 | 1.5 | природный | да | термоанемометрический | нет | АКБ | переносной
502 | TFG-H | 25 | 0.1 | 750 | 1:1500 | 1.6 | 1.5 | попутный нефтяной | да | термоанемометрический | нет | питание 220 В
503 | TFG-H | 25 | 0.1 | 750 | 1:1500 | 6.3 | 1.5 | попутный нефтяной | да | термоанемометрический | нет | питание 220 В
504 | TFG-H | 25 | 0.1 | 750 | 1:1500 | 16 | 1.5 | попутный нефтяной | да | термоанемометрический | нет | питание 220 В
505 | TFG-H | 32 | 0.1 | 1250 | 1:1500 | 1.6 | 1.5 | попутный нефтяной | да | термоанемометрический | нет | питание 220 В
506 | TFG-H | 32 | 0.1 | 1250 | 1:1500 | 6.3 | 1.5 | попутный нефтяной | да | термоанемометрический | нет | питание 220 В
507 | TFG-H | 32 | 0.1 | 1250 | 1:1500 | 16 | 1.5 | попутный нефтяной | да | термоанемометрический | нет | питание 220 В
508 | TFG-H | 40 | 0.1 | 1900 | 1:1500 | 1.6 | 1.5 | попутный нефтяной | да | термоанемометрический | нет | питание 220 В
509 | TFG-H | 40 | 0.1 | 1900 | 1:1500 | 6.3 | 1.5 | попутный нефтяной | да | термоанемометрический | нет | питание 220 В
510 | TFG-H | 40 | 0.1 | 1900 | 1:1500 | 16 | 1.5 | попутный нефтяной | да | термоанемометрический | нет | питание 220 В
511 | TFG-H | 50 | 0.2 | 3000 | 1:1500 | 1.6 | 1.5 | попутный нефтяной | да | термоанемометрический | нет | питание 220 В
512 | TFG-H | 50 | 0.2 | 3000 | 1:1500 | 6.3 | 1.5 | попутный нефтяной | да | термоанемометрический | нет | питание 220 В
513 | TFG-H | 50 | 0.2 | 3000 | 1:1500 | 16 | 1.5 | попутный нефтяной | да | термоанемометрический | нет | питание 220 В
514 | TFG-H | 80 | 0.5 | 7700 | 1:1500 | 1.6 | 1.5 | попутный нефтяной | да | термоанемометрический | нет | питание 220 В
515 | TFG-H | 80 | 0.5 | 7700 | 1:1500 | 6.3 | 1.5 | попутный нефтяной | да | термоанемометрический | нет | питание 220 В
516 | TFG-H | 80 | 0.5 | 7700 | 1:1500 | 16 | 1.5 | попутный нефтяной | да | термоанемометрический | нет | питание 220 В
517 | TFG-H | 100 | 0.8 | 12000 | 1:1500 | 1.6 | 1.5 | попутный нефтяной | да | термоанемометрический | нет | питание 220 В
518 | TFG-H | 100 | 0.8 | 12000 | 1:1500 | 6.3 | 1.5 | попутный нефтяной | да | термоанемометрический | нет | питание 220 В
519 | TFG-H | 100 | 0.8 | 12000 | 1:1500 | 16 | 1.5 | попутный нефтяной | да | термоанемометрический | нет | питание 220 В
520 | TFG-S | 50 | 0 | 750 | 1:600 | 1.6 | 1.5 | попутный нефтяной | да | термоанемометрический | нет | питание 220 В
521 | TFG-S | 50 | 0 | 750 | 1:600 | 6.3 | 1.5 | попутный нефтяной | да | термоанемометрический | нет | питание 220 В
522 | TFG-S | 50 | 0 | 750 | 1:600 | 16 | 1.5 | попутный нефтяной | да | термоанемометрический | нет | питание 220 В
523 | TFG-S | 80 | 5 | 1900 | 1:600 | 1.6 | 1.5 | попутный нефтяной | да | термоанемометрический | нет | питание 220 В
524 | TFG-S | 80 | 5 | 1900 | 1:600 | 6.3 | 1.5 | попутный нефтяной | да | термоанемометрический | нет | питание 220 В
525 | TFG-S | 80 | 5 | 1900 | 1:600 | 16 | 1.5 | попутный нефтяной | да | термоанемометрический | нет | питание 220 В
526 | TFG-S | 100 | 5 | 3000 | 1:600 | 1.6 | 1.5 | попутный нефтяной | да | термоанемометрический | нет | питание 220 В
527 | TFG-S | 100 | 5 | 3000 | 1:600 | 6.3 | 1.5 | попутный нефтяной | да | термоанемометрический | нет | питание 220 В
528 | TFG-S | 100 | 5 | 3000 | 1:600 | 16 | 1.5 | попутный нефтяной | да | термоанемометрический | нет | питание 220 В
529 | TFG-S | 125 | 10 | 4700 | 1:600 | 1.6 | 1.5 | попутный нефтяной | да | термоанемометрический | нет | питание 220 В
530 | TFG-S | 125 | 10 | 4700 | 1:600 | 6.3 | 1.5 | попутный нефтяной | да | термоанемометрический | нет | питание 220 В
531 | TFG-S | 125 | 10 | 4700 | 1:600 | 16 | 1.5 | попутный нефтяной | да | термоанемометрический | нет | питание 220 В
532 | TFG-S | 150 | 10 | 6750 | 1:600 | 1.6 | 1.5 | попутный нефтяной | да | термоанемометрический | нет | питание 220 В
533 | TFG-S | 150 | 10 | 6750 | 1:600 | 6.3 | 1.5 | попутный нефтяной | да | термоанемометрический | нет | питание 220 В
534 | TFG-S | 150 | 10 | 6750 | 1:600 | 16 | 1.5 | попутный нефтяной | да | термоанемометрический | нет | питание 220 В
535 | TFG-S | 200 | 20 | 12000 | 1:600 | 1.6 | 1.5 | попутный нефтяной | да | термоанемометрический | нет | питание 220 В
536 | TFG-S | 200 | 20 | 12000 | 1:600 | 6.3 | 1.5 | попутный нефтяной | да | термоанемометрический | нет | питание 220 В
537 | TFG-S | 200 | 20 | 12000 | 1:600 | 16 | 1.5 | попутный нефтяной | да | термоанемометрический | нет | питание 220 В
538 | TFG-S | 250 | 30 | 18750 | 1:600 | 1.6 | 1.5 | попутный нефтяной | да | термоанемометрический | нет | питание 220 В
539 | TFG-S | 250 | 30 | 18750 | 1:600 | 6.3 | 1.5 | попутный нефтяной | да | термоанемометрический | нет | питание 220 В
540 | TFG-S | 250 | 30 | 18750 | 1:600 | 16 | 1.5 | попутный нефтяной | да | термоанемометрический | нет | питание 220 В
541 | TFG-S | 300 | 45 | 27000 | 1:600 | 1.6 | 1.5 | попутный нефтяной | да | термоанемометрический | нет | питание 220 В
542 | TFG-S | 300 | 45 | 27000 | 1:600 | 6.3 | 1.5 | попутный нефтяной | да | термоанемометрический | нет | питание 220 В
543 | TFG-S | 300 | 45 | 27000 | 1:600 | 16 | 1.5 | попутный нефтяной | да | термоанемометрический | нет | питание 220 В
544 | TFG-S | 400 | 80 | 48000 | 1:600 | 1.6 | 1.5 | попутный нефтяной | да | термоанемометрический | нет | питание 220 В
545 | TFG-S | 400 | 80 | 48000 | 1:600 | 6.3 | 1.5 | попутный нефтяной | да | термоанемометрический | нет | питание 220 В
546 | TFG-S | 400 | 80 | 48000 | 1:600 | 16 | 1.5 | попутный нефтяной | да | термоанемометрический | нет | питание 220 В
547 | TFG-S | 500 | 125 | 75000 | 1:600 | 1.6 | 1.5 | попутный нефтяной | да | термоанемометрический | нет | питание 220 В
548 | TFG-S | 500 | 125 | 75000 | 1:600 | 6.3 | 1.5 | попутный нефтяной | да | термоанемометрический | нет | питание 220 В
549 | TFG-S | 500 | 125 | 75000 | 1:600 | 16 | 1.5 | попутный нефтяной | да | термоанемометрический | нет | питание 220 В
550 | TFG-S | 600 | 180 | 108000 | 1:600 | 1.6 | 1.5 | попутный нефтяной | да | термоанемометрический | нет | питание 220 В
551 | TFG-S | 600 | 180 | 108000 | 1:600 | 6.3 | 1.5 | попутный нефтяной | да | термоанемометрический | нет | питание 220 В
552 | TFG-S | 600 | 180 | 108000 | 1:600 | 16 | 1.5 | попутный нефтяной | да | термоанемометрический | нет | питание 220 В
553 | TFG-S | 700 | 245 | 147000 | 1:600 | 1.6 | 1.5 | попутный нефтяной | да | термоанемометрический | нет | питание 220 В
554 | TFG-S | 700 | 245 | 147000 | 1:600 | 6.3 | 1.5 | попутный нефтяной | да | термоанемометрический | нет | питание 220 В
555 | TFG-S | 700 | 245 | 147000 | 1:600 | 16 | 1.5 | попутный нефтяной | да | термоанемометрический | нет | питание 220 В
556 | TFG-S | 800 | 320 | 192000 | 1:600 | 1.6 | 1.5 | попутный нефтяной | да | термоанемометрический | нет | питание 220 В
557 | TFG-S | 800 | 320 | 192000 | 1:600 | 6.3 | 1.5 | попутный нефтяной | да | термоанемометрический | нет | питание 220 В
558 | TFG-S | 800 | 320 | 192000 | 1:600 | 16 | 1.5 | попутный нефтяной | да | термоанемометрический | нет | питание 220 В
559 | TFG-S | 900 | 405 | 243000 | 1:600 | 1.6 | 1.5 | попутный нефтяной | да | термоанемометрический | нет | питание 220 В
560 | TFG-S | 900 | 405 | 243000 | 1:600 | 6.3 | 1.5 | попутный нефтяной | да | термоанемометрический | нет | питание 220 В
561 | TFG-S | 900 | 405 | 243000 | 1:600 | 16 | 1.5 | попутный нефтяной | да | термоанемометрический | нет | питание 220 В
562 | TFG-S | 1000 | 500 | 300000 | 1:600 | 1.6 | 1.5 | попутный нефтяной | да | термоанемометрический | нет | питание 220 В
563 | TFG-S | 1000 | 500 | 300000 | 1:600 | 6.3 | 1.5 | попутный нефтяной | да | термоанемометрический | нет | питание 220 В
564 | TFG-S | 1000 | 500 | 300000 | 1:600 | 16 | 1.5 | попутный нефтяной | да | термоанемометрический | нет | питание 220 В
565 | TFG-S | 1100 | 605 | 363000 | 1:600 | 1.6 | 1.5 | попутный нефтяной | да | термоанемометрический | нет | питание 220 В
566 | TFG-S | 1100 | 605 | 363000 | 1:600 | 6.3 | 1.5 | попутный нефтяной | да | термоанемометрический | нет | питание 220 В
567 | TFG-S | 1100 | 605 | 363000 | 1:600 | 16 | 1.5 | попутный нефтяной | да | термоанемометрический | нет | питание 220 В
568 | TFG-S | 1200 | 720 | 432000 | 1:600 | 1.6 | 1.5 | попутный нефтяной | да | термоанемометрический | нет | питание 220 В
569 | TFG-S | 1200 | 720 | 432000 | 1:600 | 6.3 | 1.5 | попутный нефтяной | да | термоанемометрический | нет | питание 220 В
570 | TFG-S | 1200 | 720 | 432000 | 1:600 | 16 | 1.5 | попутный нефтяной | да | термоанемометрический | нет | питание 220 В
571 | TFG-S | 1300 | 845 | 507000 | 1:600 | 1.6 | 1.5 | попутный нефтяной | да | термоанемометрический | нет | питание 220 В
572 | TFG-S | 1300 | 845 | 507000 | 1:600 | 6.3 | 1.5 | попутный нефтяной | да | термоанемометрический | нет | питание 220 В
573 | TFG-S | 1300 | 845 | 507000 | 1:600 | 16 | 1.5 | попутный нефтяной | да | термоанемометрический | нет | питание 220 В
574 | TFG-S | 1400 | 980 | 588000 | 1:600 | 1.6 | 1.5 | попутный нефтяной | да | термоанемометрический | нет | питание 220 В
575 | TFG-S | 1400 | 980 | 588000 | 1:600 | 6.3 | 1.5 | попутный нефтяной | да | термоанемометрический | нет | питание 220 В
576 | TFG-S | 1400 | 980 | 588000 | 1:600 | 16 | 1.5 | попутный нефтяной | да | термоанемометрический | нет | питание 220 В
577 | TFG-SM | 50 | 0 | 750 | 1:600 | 1.6 | 1.5 | попутный нефтяной | да | термоанемометрический | нет | АКБ | переносной
578 | TFG-SM | 50 | 0 | 750 | 1:600 | 6.3 | 1.5 | попутный нефтяной | да | термоанемометрический | нет | АКБ | переносной
579 | TFG-SM | 50 | 0 | 750 | 1:600 | 16 | 1.5 | попутный нефтяной | да | термоанемометрический | нет | АКБ | переносной
580 | TFG-SM | 80 | 5 | 1900 | 1:600 | 1.6 | 1.5 | попутный нефтяной | да | термоанемометрический | нет | АКБ | переносной
581 | TFG-SM | 80 | 5 | 1900 | 1:600 | 6.3 | 1.5 | попутный нефтяной | да | термоанемометрический | нет | АКБ | переносной
582 | TFG-SM | 80 | 5 | 1900 | 1:600 | 16 | 1.5 | попутный нефтяной | да | термоанемометрический | нет | АКБ | переносной
583 | TFG-SM | 100 | 5 | 3000 | 1:600 | 1.6 | 1.5 | попутный нефтяной | да | термоанемометрический | нет | АКБ | переносной
584 | TFG-SM | 100 | 5 | 3000 | 1:600 | 6.3 | 1.5 | попутный нефтяной | да | термоанемометрический | нет | АКБ | переносной
585 | TFG-SM | 100 | 5 | 3000 | 1:600 | 16 | 1.5 | попутный нефтяной | да | термоанемометрический | нет | АКБ | переносной
586 | TFG-SM | 125 | 10 | 4700 | 1:600 | 1.6 | 1.5 | попутный нефтяной | да | термоанемометрический | нет | АКБ | переносной
587 | TFG-SM | 125 | 10 | 4700 | 1:600 | 6.3 | 1.5 | попутный нефтяной | да | термоанемометрический | нет | АКБ | переносной
588 | TFG-SM | 125 | 10 | 4700 | 1:600 | 16 | 1.5 | попутный нефтяной | да | термоанемометрический | нет | АКБ | переносной
589 | TFG-SM | 150 | 10 | 6750 | 1:600 | 1.6 | 1.5 | попутный нефтяной | да | термоанемометрический | нет | АКБ | переносной
590 | TFG-SM | 150 | 10 | 6750 | 1:600 | 6.3 | 1.5 | попутный нефтяной | да | термоанемометрический | нет | АКБ | переносной
591 | TFG-SM | 150 | 10 | 6750 | 1:600 | 16 | 1.5 | попутный нефтяной | да | термоанемометрический | нет | АКБ | переносной
592 | TFG-SM | 200 | 20 | 12000 | 1:600 | 1.6 | 1.5 | попутный нефтяной | да | термоанемометрический | нет | АКБ | переносной
593 | TFG-SM | 200 | 20 | 12000 | 1:600 | 6.3 | 1.5 | попутный нефтяной | да | термоанемометрический | нет | АКБ | переносной
594 | TFG-SM | 200 | 20 | 12000 | 1:600 | 16 | 1.5 | попутный нефтяной | да | термоанемометрический | нет | АКБ | переносной
595 | TFG-SM | 250 | 30 | 18750 | 1:600 | 1.6 | 1.5 | попутный нефтяной | да | термоанемометрический | нет | АКБ | переносной
596 | TFG-SM | 250 | 30 | 18750 | 1:600 | 6.3 | 1.5 | попутный нефтяной | да | термоанемометрический | нет | АКБ | переносной
597 | TFG-SM | 250 | 30 | 18750 | 1:600 | 16 | 1.5 | попутный нефтяной | да | термоанемометрический | нет | АКБ | переносной
598 | TFG-SM | 300 | 45 | 27000 | 1:600 | 1.6 | 1.5 | попутный нефтяной | да | термоанемометрический | нет | АКБ | переносной
599 | TFG-SM | 300 | 45 | 27000 | 1:600 | 6.3 | 1.5 | попутный нефтяной | да | термоанемометрический | нет | АКБ | переносной
600 | TFG-SM | 300 | 45 | 27000 | 1:600 | 16 | 1.5 | попутный нефтяной | да | термоанемометрический | нет | АКБ | переносной
601 | TFG-SM | 400 | 80 | 48000 | 1:600 | 1.6 | 1.5 | попутный нефтяной | да | термоанемометрический | нет | АКБ | переносной
602 | TFG-SM | 400 | 80 | 48000 | 1:600 | 6.3 | 1.5 | попутный нефтяной | да | термоанемометрический | нет | АКБ | переносной
603 | TFG-SM | 400 | 80 | 48000 | 1:600 | 16 | 1.5 | попутный нефтяной | да | термоанемометрический | нет | АКБ | переносной
604 | TFG-SM | 500 | 125 | 75000 | 1:600 | 1.6 | 1.5 | попутный нефтяной | да | термоанемометрический | нет | АКБ | переносной
605 | TFG-SM | 500 | 125 | 75000 | 1:600 | 6.3 | 1.5 | попутный нефтяной | да | термоанемометрический | нет | АКБ | переносной
606 | TFG-SM | 500 | 125 | 75000 | 1:600 | 16 | 1.5 | попутный нефтяной | да | термоанемометрический | нет | АКБ | переносной
607 | TFG-SM | 600 | 180 | 108000 | 1:600 | 1.6 | 1.5 | попутный нефтяной | да | термоанемометрический | нет | АКБ | переносной
608 | TFG-SM | 600 | 180 | 108000 | 1:600 | 6.3 | 1.5 | попутный нефтяной | да | термоанемометрический | нет | АКБ | переносной
609 | TFG-SM | 600 | 180 | 108000 | 1:600 | 16 | 1.5 | попутный нефтяной | да | термоанемометрический | нет | АКБ | переносной
610 | TFG-SM | 700 | 245 | 147000 | 1:600 | 1.6 | 1.5 | попутный нефтяной | да | термоанемометрический | нет | АКБ | переносной
611 | TFG-SM | 700 | 245 | 147000 | 1:600 | 6.3 | 1.5 | попутный нефтяной | да | термоанемометрический | нет | АКБ | переносной
612 | TFG-SM | 700 | 245 | 147000 | 1:600 | 16 | 1.5 | попутный нефтяной | да | термоанемометрический | нет | АКБ | переносной
613 | TFG-SM | 800 | 320 | 192000 | 1:600 | 1.6 | 1.5 | попутный нефтяной | да | термоанемометрический | нет | АКБ | переносной
614 | TFG-SM | 800 | 320 | 192000 | 1:600 | 6.3 | 1.5 | попутный нефтяной | да | термоанемометрический | нет | АКБ | переносной
615 | TFG-SM | 800 | 320 | 192000 | 1:600 | 16 | 1.5 | попутный нефтяной | да | термоанемометрический | нет | АКБ | переносной
616 | TFG-SM | 900 | 405 | 243000 | 1:600 | 1.6 | 1.5 | попутный нефтяной | да | термоанемометрический | нет | АКБ | переносной
617 | TFG-SM | 900 | 405 | 243000 | 1:600 | 6.3 | 1.5 | попутный нефтяной | да | термоанемометрический | нет | АКБ | переносной
618 | TFG-SM | 900 | 405 | 243000 | 1:600 | 16 | 1.5 | попутный нефтяной | да | термоанемометрический | нет | АКБ | переносной
619 | TFG-SM | 1000 | 500 | 300000 | 1:600 | 1.6 | 1.5 | попутный нефтяной | да | термоанемометрический | нет | АКБ | переносной
620 | TFG-SM | 1000 | 500 | 300000 | 1:600 | 6.3 | 1.5 | попутный нефтяной | да | термоанемометрический | нет | АКБ | переносной
621 | TFG-SM | 1000 | 500 | 300000 | 1:600 | 16 | 1.5 | попутный нефтяной | да | термоанемометрический | нет | АКБ | переносной
622 | TFG-SM | 1100 | 605 | 363000 | 1:600 | 1.6 | 1.5 | попутный нефтяной | да | термоанемометрический | нет | АКБ | переносной
623 | TFG-SM | 1100 | 605 | 363000 | 1:600 | 6.3 | 1.5 | попутный нефтяной | да | термоанемометрический | нет | АКБ | переносной
624 | TFG-SM | 1100 | 605 | 363000 | 1:600 | 16 | 1.5 | попутный нефтяной | да | термоанемометрический | нет | АКБ | переносной
625 | TFG-SM | 1200 | 720 | 432000 | 1:600 | 1.6 | 1.5 | попутный нефтяной | да | термоанемометрический | нет | АКБ | переносной
626 | TFG-SM | 1200 | 720 | 432000 | 1:600 | 6.3 | 1.5 | попутный нефтяной | да | термоанемометрический | нет | АКБ | переносной
627 | TFG-SM | 1200 | 720 | 432000 | 1:600 | 16 | 1.5 | попутный нефтяной | да | термоанемометрический | нет | АКБ | переносной
628 | TFG-SM | 1300 | 845 | 507000 | 1:600 | 1.6 | 1.5 | попутный нефтяной | да | термоанемометрический | нет | АКБ | переносной
629 | TFG-SM | 1300 | 845 | 507000 | 1:600 | 6.3 | 1.5 | попутный нефтяной | да | термоанемометрический | нет | АКБ | переносной
630 | TFG-SM | 1300 | 845 | 507000 | 1:600 | 16 | 1.5 | попутный нефтяной | да | термоанемометрический | нет | АКБ | переносной
631 | TFG-SM | 1400 | 980 | 588000 | 1:600 | 1.6 | 1.5 | попутный нефтяной | да | термоанемометрический | нет | АКБ | переносной
632 | TFG-SM | 1400 | 980 | 588000 | 1:600 | 6.3 | 1.5 | попутный нефтяной | да | термоанемометрический | нет | АКБ | переносной
633 | TFG-SM | 1400 | 980 | 588000 | 1:600 | 16 | 1.5 | попутный нефтяной | да | термоанемометрический | нет | АКБ | переносной
634 | GFG-FA | 10 | расчетное | по запросу | 1:100 |  | 1 | природный | нет | струйный | да | автономный
635 | GFG-FA | 20 | расчетное | по запросу | 1:100 |  | 1 | природный | нет | струйный | да | автономный
636 | GFG-FA | 25 | расчетное | 90 | 1:100 | 0.6 | 1 | природный | нет | струйный | да | автономный |  | Значение Qmax раб. зависит от параметров СУ
637 | GFG-FA | 25 | расчетное | 90 | 1:100 | 1.6 | 1 | природный | нет | струйный | да | автономный |  | Значение Qmax раб. зависит от параметров СУ
638 | GFG-FA | 25 | расчетное | 90 | 1:100 | 6.3 | 1 | природный | нет | струйный | да | автономный |  | Qmin и Qmax раб. зависит от параметров СУ и может быть снижено до 10 раз относительно указанного
639 | GFG-FA | 25 | расчетное | 90 | 1:100 | 16 | 1 | природный | нет | струйный | да | автономный |  | Qmin и Qmax раб. зависит от параметров СУ и может быть снижено до 10 раз относительно указанного
640 | GFG-FA | 32 | расчетное | 155 | 1:100 | 0.6 | 1 | природный | нет | струйный | да | автономный |  | Qmin и Qmax раб. зависит от параметров СУ и может быть снижено до 10 раз относительно указанного
641 | GFG-FA | 32 | расчетное | 155 | 1:100 | 1.6 | 1 | природный | нет | струйный | да | автономный |  | Qmin и Qmax раб. зависит от параметров СУ и может быть снижено до 10 раз относительно указанного
642 | GFG-FA | 32 | расчетное | 155 | 1:100 | 6.3 | 1 | природный | нет | струйный | да | автономный |  | Qmin и Qmax раб. зависит от параметров СУ и может быть снижено до 10 раз относительно указанного
643 | GFG-FA | 32 | расчетное | 155 | 1:100 | 10 | 1 | природный | нет | струйный | да | автономный |  | Qmin и Qmax раб. зависит от параметров СУ и может быть снижено до 10 раз относительно указанного
644 | GFG-FA | 40 | расчетное | 240 | 1:100 | 0.6 | 1 | природный | нет | струйный | да | автономный |  | Qmin и Qmax раб. зависит от параметров СУ и может быть снижено до 10 раз относительно указанного
645 | GFG-FA | 40 | расчетное | 240 | 1:100 | 1.6 | 1 | природный | нет | струйный | да | автономный |  | Qmin и Qmax раб. зависит от параметров СУ и может быть снижено до 10 раз относительно указанного
646 | GFG-FA | 40 | расчетное | 240 | 1:100 | 6.3 | 1 | природный | нет | струйный | да | автономный |  | Qmin и Qmax раб. зависит от параметров СУ и может быть снижено до 10 раз относительно указанного
647 | GFG-FA | 40 | расчетное | 240 | 1:100 | 10 | 1 | природный | нет | струйный | да | автономный |  | Qmin и Qmax раб. зависит от параметров СУ и может быть снижено до 10 раз относительно указанного
648 | GFG-FA | 50 | расчетное | 375 | 1:100 | 0.6 | 1 | природный | нет | струйный | да | автономный |  | Qmin и Qmax раб. зависит от параметров СУ и может быть снижено до 10 раз относительно указанного
649 | GFG-FA | 50 | расчетное | 375 | 1:100 | 1.6 | 1 | природный | нет | струйный | да | автономный |  | Qmin и Qmax раб. зависит от параметров СУ и может быть снижено до 10 раз относительно указанного
650 | GFG-FA | 50 | расчетное | 375 | 1:100 | 6.3 | 1 | природный | нет | струйный | да | автономный |  | Qmin и Qmax раб. зависит от параметров СУ и может быть снижено до 10 раз относительно указанного
651 | GFG-FA | 50 | расчетное | 375 | 1:100 | 10 | 1 | природный | нет | струйный | да | автономный |  | Qmin и Qmax раб. зависит от параметров СУ и может быть снижено до 10 раз относительно указанного
652 | GFG-FA | 80 | расчетное | 960 | 1:100 | 0.6 | 1 | природный | нет | струйный | да | автономный |  | Qmin и Qmax раб. зависит от параметров СУ и может быть снижено до 10 раз относительно указанного
653 | GFG-FA | 80 | расчетное | 960 | 1:100 | 1.6 | 1 | природный | нет | струйный | да | автономный |  | Qmin и Qmax раб. зависит от параметров СУ и может быть снижено до 10 раз относительно указанного
654 | GFG-FA | 80 | расчетное | 960 | 1:100 | 6.3 | 1 | природный | нет | струйный | да | автономный |  | Qmin и Qmax раб. зависит от параметров СУ и может быть снижено до 10 раз относительно указанного
655 | GFG-FA | 80 | расчетное | 960 | 1:100 | 10 | 1 | природный | нет | струйный | да | автономный |  | Qmin и Qmax раб. зависит от параметров СУ и может быть снижено до 10 раз относительно указанного
656 | GFG-FA | 100 | расчетное | 1500 | 1:100 | 0.6 | 1 | природный | нет | струйный | да | автономный |  | Qmin и Qmax раб. зависит от параметров СУ и может быть снижено до 10 раз относительно указанного
657 | GFG-FA | 100 | расчетное | 1500 | 1:100 | 1.6 | 1 | природный | нет | струйный | да | автономный |  | Qmin и Qmax раб. зависит от параметров СУ и может быть снижено до 10 раз относительно указанного
658 | GFG-FA | 100 | расчетное | 1500 | 1:100 | 6.3 | 1 | природный | нет | струйный | да | автономный |  | Qmin и Qmax раб. зависит от параметров СУ и может быть снижено до 10 раз относительно указанного
659 | GFG-FA | 100 | расчетное | 1500 | 1:100 | 10 | 1 | природный | нет | струйный | да | автономный |  | Qmin и Qmax раб. зависит от параметров СУ и может быть снижено до 10 раз относительно указанного
660 | GFG-FA | 125 | расчетное | 2250 | 1:100 | 0.6 | 1 | природный | нет | струйный | да | автономный |  | Qmin и Qmax раб. зависит от параметров СУ и может быть снижено до 10 раз относительно указанного
661 | GFG-FA | 125 | расчетное | 2250 | 1:100 | 1.6 | 1 | природный | нет | струйный | да | автономный |  | Qmin и Qmax раб. зависит от параметров СУ и может быть снижено до 10 раз относительно указанного
662 | GFG-FA | 125 | расчетное | 2250 | 1:100 | 6.3 | 1 | природный | нет | струйный | да | автономный |  | Qmin и Qmax раб. зависит от параметров СУ и может быть снижено до 10 раз относительно указанного
663 | GFG-FA | 125 | расчетное | 2250 | 1:100 | 10 | 1 | природный | нет | струйный | да | автономный |  | Qmin и Qmax раб. зависит от параметров СУ и может быть снижено до 10 раз относительно указанного
664 | GFG-FA | 150 | расчетное | 3375 | 1:100 | 0.6 | 1 | природный | нет | струйный | да | автономный |  | Qmin и Qmax раб. зависит от параметров СУ и может быть снижено до 10 раз относительно указанного
665 | GFG-FA | 150 | расчетное | 3375 | 1:100 | 1.6 | 1 | природный | нет | струйный | да | автономный |  | Qmin и Qmax раб. зависит от параметров СУ и может быть снижено до 10 раз относительно указанного
666 | GFG-FA | 150 | расчетное | 3375 | 1:100 | 6.3 | 1 | природный | нет | струйный | да | автономный |  | Qmin и Qmax раб. зависит от параметров СУ и может быть снижено до 10 раз относительно указанного
667 | GFG-FA | 150 | расчетное | 3375 | 1:100 | 10 | 1 | природный | нет | струйный | да | автономный |  | Qmin и Qmax раб. зависит от параметров СУ и может быть снижено до 10 раз относительно указанного
668 | GFG-FA | 200 | расчетное | 6000 | 1:100 | 0.6 | 1 | природный | нет | струйный | да | автономный |  | Qmin и Qmax раб. зависит от параметров СУ и может быть снижено до 10 раз относительно указанного
669 | GFG-FA | 200 | расчетное | 6000 | 1:100 | 1.6 | 1 | природный | нет | струйный | да | автономный |  | Qmin и Qmax раб. зависит от параметров СУ и может быть снижено до 10 раз относительно указанного
670 | GFG-FA | 200 | расчетное | 6000 | 1:100 | 6.3 | 1 | природный | нет | струйный | да | автономный |  | Qmin и Qmax раб. зависит от параметров СУ и может быть снижено до 10 раз относительно указанного
671 | GFG-FA | 200 | расчетное | 6000 | 1:100 | 10 | 1 | природный | нет | струйный | да | автономный |  | Qmin и Qmax раб. зависит от параметров СУ и может быть снижено до 10 раз относительно указанного
672 | GFG-FA | 250 | расчетное | 9375 | 1:100 | 0.6 | 1 | природный | нет | струйный | да | автономный |  | Qmin и Qmax раб. зависит от параметров СУ и может быть снижено до 10 раз относительно указанного
673 | GFG-FA | 250 | расчетное | 9375 | 1:100 | 1.6 | 1 | природный | нет | струйный | да | автономный |  | Qmin и Qmax раб. зависит от параметров СУ и может быть снижено до 10 раз относительно указанного
674 | GFG-FA | 250 | расчетное | 9375 | 1:100 | 6.3 | 1 | природный | нет | струйный | да | автономный |  | Qmin и Qmax раб. зависит от параметров СУ и может быть снижено до 10 раз относительно указанного
675 | GFG-FA | 250 | расчетное | 9375 | 1:100 | 10 | 1 | природный | нет | струйный | да | автономный |  | Qmin и Qmax раб. зависит от параметров СУ и может быть снижено до 10 раз относительно указанного
676 | GFG-FA | 300 | расчетное | 13500 | 1:100 | 0.6 | 1 | природный | нет | струйный | да | автономный |  | Qmin и Qmax раб. зависит от параметров СУ и может быть снижено до 10 раз относительно указанного
677 | GFG-FA | 300 | расчетное | 13500 | 1:100 | 1.6 | 1 | природный | нет | струйный | да | автономный |  | Qmin и Qmax раб. зависит от параметров СУ и может быть снижено до 10 раз относительно указанного
678 | GFG-FA | 300 | расчетное | 13500 | 1:100 | 6.3 | 1 | природный | нет | струйный | да | автономный |  | Qmin и Qmax раб. зависит от параметров СУ и может быть снижено до 10 раз относительно указанного
679 | GFG-FA | 300 | расчетное | 13500 | 1:100 | 10 | 1 | природный | нет | струйный | да | автономный |  | Qmin и Qmax раб. зависит от параметров СУ и может быть снижено до 10 раз относительно указанного
680 | GFG-FA | 400 | расчетное | 23500 | 1:100 | 0.6 | 1 | природный | нет | струйный | да | автономный |  | Qmin и Qmax раб. зависит от параметров СУ и может быть снижено до 10 раз относительно указанного
681 | GFG-FA | 400 | расчетное | 23500 | 1:100 | 1.6 | 1 | природный | нет | струйный | да | автономный |  | Qmin и Qmax раб. зависит от параметров СУ и может быть снижено до 10 раз относительно указанного
682 | GFG-FA | 400 | расчетное | 23500 | 1:100 | 6.3 | 1 | природный | нет | струйный | да | автономный |  | Qmin и Qmax раб. зависит от параметров СУ и может быть снижено до 10 раз относительно указанного
683 | GFG-FA | 400 | расчетное | 23500 | 1:100 | 10 | 1 | природный | нет | струйный | да | автономный |  | Qmin и Qmax раб. зависит от параметров СУ и может быть снижено до 10 раз относительно указанного
684 | GFG-FA | 500 | расчетное | 36000 | 1:100 | 0.6 | 1 | природный | нет | струйный | да | автономный |  | Qmin и Qmax раб. зависит от параметров СУ и может быть снижено до 10 раз относительно указанного
685 | GFG-FA | 500 | расчетное | 36000 | 1:100 | 1.6 | 1 | природный | нет | струйный | да | автономный |  | Qmin и Qmax раб. зависит от параметров СУ и может быть снижено до 10 раз относительно указанного
686 | GFG-FA | 500 | расчетное | 36000 | 1:100 | 6.3 | 1 | природный | нет | струйный | да | автономный |  | Qmin и Qmax раб. зависит от параметров СУ и может быть снижено до 10 раз относительно указанного
687 | GFG-FA | 500 | расчетное | 36000 | 1:100 | 10 | 1 | природный | нет | струйный | да | автономный |  | Qmin и Qmax раб. зависит от параметров СУ и может быть снижено до 10 раз относительно указанного
688 | GFG-FA | 600 | расчетное | 51000 | 1:100 | 0.6 | 1 | природный | нет | струйный | да | автономный |  | Qmin и Qmax раб. зависит от параметров СУ и может быть снижено до 10 раз относительно указанного
689 | GFG-FA | 600 | расчетное | 51000 | 1:100 | 1.6 | 1 | природный | нет | струйный | да | автономный |  | Qmin и Qmax раб. зависит от параметров СУ и может быть снижено до 10 раз относительно указанного
690 | GFG-FA | 600 | расчетное | 51000 | 1:100 | 6.3 | 1 | природный | нет | струйный | да | автономный |  | Qmin и Qmax раб. зависит от параметров СУ и может быть снижено до 10 раз относительно указанного
691 | GFG-FA | 600 | расчетное | 51000 | 1:100 | 10 | 1 | природный | нет | струйный | да | автономный |  | Qmin и Qmax раб. зависит от параметров СУ и может быть снижено до 10 раз относительно указанного
692 | GFG-FA | 700 | расчетное | 70000 | 1:100 | 0.6 | 1 | природный | нет | струйный | да | автономный |  | Qmin и Qmax раб. зависит от параметров СУ и может быть снижено до 10 раз относительно указанного
693 | GFG-FA | 700 | расчетное | 70000 | 1:100 | 1.6 | 1 | природный | нет | струйный | да | автономный |  | Qmin и Qmax раб. зависит от параметров СУ и может быть снижено до 10 раз относительно указанного
694 | GFG-FA | 700 | расчетное | 70000 | 1:100 | 6.3 | 1 | природный | нет | струйный | да | автономный |  | Qmin и Qmax раб. зависит от параметров СУ и может быть снижено до 10 раз относительно указанного
695 | GFG-FA | 700 | расчетное | 70000 | 1:100 | 10 | 1 | природный | нет | струйный | да | автономный |  | Qmin и Qmax раб. зависит от параметров СУ и может быть снижено до 10 раз относительно указанного
696 | GFG-FA | 800 | расчетное | 91000 | 1:100 | 0.6 | 1 | природный | нет | струйный | да | автономный |  | Qmin и Qmax раб. зависит от параметров СУ и может быть снижено до 10 раз относительно указанного
697 | GFG-FA | 800 | расчетное | 91000 | 1:100 | 1.6 | 1 | природный | нет | струйный | да | автономный |  | Qmin и Qmax раб. зависит от параметров СУ и может быть снижено до 10 раз относительно указанного
698 | GFG-FA | 800 | расчетное | 91000 | 1:100 | 6.3 | 1 | природный | нет | струйный | да | автономный |  | Qmin и Qmax раб. зависит от параметров СУ и может быть снижено до 10 раз относительно указанного
699 | GFG-FA | 800 | расчетное | 91000 | 1:100 | 10 | 1 | природный | нет | струйный | да | автономный |  | Qmin и Qmax раб. зависит от параметров СУ и может быть снижено до 10 раз относительно указанного
700 | GFG-FA | 900 | расчетное | по запросу | 1:100 | 0.6 | 1 | природный | нет | струйный | да | автономный
701 | GFG-FA | 900 | расчетное | по запросу | 1:100 | 1.6 | 1 | природный | нет | струйный | да | автономный
702 | GFG-FA | 900 | расчетное | по запросу | 1:100 | 6.3 | 1 | природный | нет | струйный | да | автономный
703 | GFG-FA | 900 | расчетное | по запросу | 1:100 | 10 | 1 | природный | нет | струйный | да | автономный
704 | GFG-FA | 1000 | расчетное | по запросу | 1:100 | 0.6 | 1 | природный | нет | струйный | да | автономный
705 | GFG-FA | 1000 | расчетное | по запросу | 1:100 | 1.6 | 1 | природный | нет | струйный | да | автономный
706 | GFG-FA | 1000 | расчетное | по запросу | 1:100 | 6.3 | 1 | природный | нет | струйный | да | автономный
707 | GFG-FA | 1000 | расчетное | по запросу | 1:100 | 10 | 1 | природный | нет | струйный | да | автономный
708 | GFG-FA | 1100 | расчетное | по запросу | 1:100 | 0.6 | 1 | природный | нет | струйный | да | автономный
709 | GFG-FA | 1100 | расчетное | по запросу | 1:100 | 1.6 | 1 | природный | нет | струйный | да | автономный
710 | GFG-FA | 1100 | расчетное | по запросу | 1:100 | 6.3 | 1 | природный | нет | струйный | да | автономный
711 | GFG-FA | 1100 | расчетное | по запросу | 1:100 | 10 | 1 | природный | нет | струйный | да | автономный
712 | GFG-FA | 1200 | расчетное | по запросу | 1:100 | 0.6 | 1 | природный | нет | струйный | да | автономный
713 | GFG-FA | 1200 | расчетное | по запросу | 1:100 | 1.6 | 1 | природный | нет | струйный | да | автономный
714 | GFG-FA | 1200 | расчетное | по запросу | 1:100 | 6.3 | 1 | природный | нет | струйный | да | автономный
715 | GFG-FA | 1200 | расчетное | по запросу | 1:100 | 10 | 1 | природный | нет | струйный | да | автономный
716 | GFG-FA | 1300 | расчетное | по запросу | 1:100 | 0.6 | 1 | природный | нет | струйный | да | автономный
717 | GFG-FA | 1300 | расчетное | по запросу | 1:100 | 1.6 | 1 | природный | нет | струйный | да | автономный
718 | GFG-FA | 1300 | расчетное | по запросу | 1:100 | 6.3 | 1 | природный | нет | струйный | да | автономный
719 | GFG-FA | 1300 | расчетное | по запросу | 1:100 | 10 | 1 | природный | нет | струйный | да | автономный
720 | GFG-FA | 1400 | расчетное | по запросу | 1:100 | 0.6 | 1 | природный | нет | струйный | да | автономный
721 | GFG-FA | 1400 | расчетное | по запросу | 1:100 | 1.6 | 1 | природный | нет | струйный | да | автономный
722 | GFG-FA | 1400 | расчетное | по запросу | 1:100 | 6.3 | 1 | природный | нет | струйный | да | автономный
723 | GFG-FA | 1400 | расчетное | по запросу | 1:100 | 10 | 1 | природный | нет | струйный | да | автономный

## UFG (С0)
"Утверждаю"
Председатель совета директоров
Группы компаний "Турбулентность-Дон"
________________И.Б. Амураль
Страница 1 из 1
Прайс-лист на ультразвуковой преобразователь расхода газа Turbo Flow UFG-F (модификация С0, комплектность см. ниже)
Технические характеристики |  |  |  | Давление, МПа
№ | Ду, мм | Срок изготовления, недель | Qmax, м³/ч* | 1,6 | 6.3 | 10 | 16
Модификация с классом точности ультразвукового преобразователя расхода 1,0
1 | 50 | от 6 до 8 (при заказе партии от 5 приборов - срок согласуется индивидуально) | 280 | Расчет цены и срок изготовления по заполнению опросного листа
2 | 80 |  | 700
3 | 100 |  | 1100
4 | 150 |  | 2400
5 | 200 |  | 4400
6 | 250 |  | 7000
7 | 300 | от 12 (при заказе партии от 5 приборов - срок согласуется индивидуально) | 10000
8 | 400 |  | 16000
9 | 500 |  | 25000
Модификация с классом точности ультразвукового преобразователя расхода 0,5
10 | 50 | от 12 (при заказе партии от 5 приборов - срок согласуется индивидуально) | 280 | Расчет цены и срок изготовления по заполнению опросного листа
11 | 80 |  | 700
12 | 100 |  | 1100
13 | 150 |  | 2400
14 | 200 |  | 4400
15 | 250 |  | 7000
16 | 300 |  | 10000
17 | 400 |  | 16000
18 | 500 |  | 25000
Модификация с классом точности ультразвукового преобразователя расхода 0,3
19 | 50 | по запросу | 280 | Расчет цены и срок изготовления по заполнению опросного листа
20 | 80 |  | 700
21 | 100 |  | 1100
22 | 150 |  | 2400
23 | 200 |  | 4400
24 | 250 |  | 7000
25 | 300 |  | 10000
26 | 400 |  | 16000
27 | 500 |  | 25000
В стоимость расходомера газа входит:
1 | Преобразователь расхода ультразвуковой (УПР) в комплекте с ультразвуковыми приемо-передатчиками и электронным блоком (ЭБ) управления
2 | Сборка, калибровка, поверка имитационным методом на заводе-изготовителе
3 | Монтажный комплект (набор соединительных кабелей, комплект крепежа и прокладок)
Дополнительное оборудование:
1 | Блок питания | [5 empty] | Расчет цены и срок изготовления по заполнению опросного листа
2 | Комплект: шкаф с блоком питания и аварийным источником питания (аккумулятор)
3 | Программное обеспечение ARM | [5 empty] | -

## UFG (С1TP)
"Утверждаю"
Председатель совета директоров
Группы компаний "Турбулентность-Дон"
________________И.Б. Амураль
Страница 1 из 1
Прайс-лист на ультразвуковой преобразователь расхода газа Turbo Flow UFG-F со встроенным вычислителем расхода газа, преобразователем температуры и давления (МОДИФИКАЦИЯ С1ТР)
Технические характеристики |  |  |  | Давление, МПа
№ | Ду, мм | Срок изготовления, недель | Qmax, м³/ч* | 1,6 | 6.3 | 10 | 16
Модификация с классом точности ультразвукового преобразователя расхода 1,0
1 | 50 | от 6 до 8 (при заказе партии от 5 приборов - срок согласуется индивидуально) | 280 | Расчет цены и срок изготовления по заполнению опросного листа
2 | 80 |  | 700
3 | 100 |  | 1100
4 | 150 |  | 2400
5 | 200 |  | 4400
6 | 250 |  | 7000
7 | 300 | от 12 (при заказе партии от 5 приборов - срок согласуется индивидуально) | 10000
8 | 400 |  | 16000
9 | 500 |  | 25000
Модификация с классом точности ультразвукового преобразователя расхода 0,5
10 | 50 | от 12 (при заказе партии от 5 приборов - срок согласуется индивидуально) | 280 | Расчет цены и срок изготовления по заполнению опросного листа
11 | 80 |  | 700
12 | 100 |  | 1100
13 | 150 |  | 2400
14 | 200 |  | 4400
15 | 250 |  | 7000
16 | 300 |  | 10000
17 | 400 |  | 16000
18 | 500 |  | 25000
Модификация с классом точности ультразвукового преобразователя расхода 0,3
19 | 50 | по запросу | 280 | Расчет цены и срок изготовления по заполнению опросного листа
20 | 80 |  | 700
21 | 100 |  | 1100
22 | 150 |  | 2400
23 | 200 |  | 4400
24 | 250 |  | 7000
25 | 300 |  | 10000
26 | 400 |  | 16000
27 | 500 |  | 25000
В стоимость расходомера газа входит:
1 | Преобразователь расхода ультразвуковой (УПР) с установленными ультразвуковыми приемо-передатчиками и электронным блоком (ЭБ) управления
2 | Встроенный вычислитель расхода газа (корректор)
3 | Датчик температуры
4 | Датчик давления
5 | Сборка, калибровка, поверка имитационным методом на заводе-изготовителе
6 | Монтажный комплект (набор соединительных кабелей, комплект крепежа и прокладок)
Дополнительное оборудование:
1 | Блок питания | [5 empty] | Расчет цены и срок изготовления по заполнению опросного листа
2 | Комплект: шкаф с блоком питания и аварийным источником питания (аккумулятор)
3 | Программное обеспечение ARM | [5 empty] | -

## UFG (С2TP)
"Утверждаю"
Председатель совета директоров
Группы компаний "Турбулентность-Дон"
________________И.Б. Амураль
Страница 1 из 1
Прайс-лист на ультразвуковой преобразователь расхода газа Turbo Flow UFG-F со встроенным вычислителем расхода газа, выносным терминалом (РШ), преобразователем температуры и давления (МОДИФИКАЦИЯ С2ТР)
Технические характеристики |  |  |  | Давление, МПа
№ | Ду, мм | Срок изготовления, недель | Qmax, м³/ч* | 1,6 | 6.3 | 10 | 16
Модификация с классом точности ультразвукового преобразователя расхода 1,0
1 | 50 | от 6 до 8 (при заказе партии от 5 приборов - срок согласуется индивидуально) | 280 | Расчет цены и срок изготовления по заполнению опросного листа
2 | 80 |  | 700
3 | 100 |  | 1100
4 | 150 |  | 2400
5 | 200 |  | 4400
6 | 250 |  | 7000
7 | 300 | от 12 (при заказе партии от 5 приборов - срок согласуется индивидуально) | 10000
8 | 400 |  | 16000
9 | 500 |  | 25000
Модификация с классом точности ультразвукового преобразователя расхода 0,5
10 | 50 | от 12 (при заказе партии от 5 приборов - срок согласуется индивидуально) | 280 | Расчет цены и срок изготовления по заполнению опросного листа
11 | 80 |  | 700
12 | 100 |  | 1100
13 | 150 |  | 2400
14 | 200 |  | 4400
15 | 250 |  | 7000
16 | 300 |  | 10000
17 | 400 |  | 16000
18 | 500 |  | 25000
Модификация с классом точности ультразвукового преобразователя расхода 0,3
19 | 50 | по запросу | 280 | Расчет цены и срок изготовления по заполнению опросного листа
20 | 80 |  | 700
21 | 100 |  | 1100
22 | 150 |  | 2400
23 | 200 |  | 4400
24 | 250 |  | 7000
25 | 300 |  | 10000
26 | 400 |  | 16000
27 | 500 |  | 25000
В стоимость расходомера газа входит:
1 | Преобразователь расхода ультразвуковой (УПР) с установленными ультразвуковыми приемо-передатчиками и электронным блоком (ЭБ) управления
2 | Вычислитель расхода газа (корректор)
4 | Выносной терминал (РШ)
5 | Датчик температуры
6 | Датчик давления
7 | Сборка, калибровка, поверка имитационным методом на заводе-изготовителе
8 | Монтажный комплект (набор соединительных кабелей, комплект крепежа и прокладок)
Дополнительное оборудование:
1 | Блок питания | [5 empty] | Расчет цены и срок изготовления по заполнению опросного листа
2 | Программное обеспечение ARM | [5 empty] | -

## UFG-F 2х лучевой (С1TP)
"Утверждаю"
Председатель совета директоров
Группы компаний "Турбулентность-Дон"
________________И.Б. Амураль
Страница 1 из 1
Прайс-лист на ультразвуковой преобразователь расхода газа Turbo Flow UFG-F со встроенным вычислителем расхода газа, преобразователем температуры и давления (МОДИФИКАЦИЯ С1ТР, класс точности 1%)
Технические характеристики |  |  |  | Давление, МПа
№ | Ду, мм | Срок изготовления, недель | Qmax, м³/ч* | 1,6 | 6.3 | 10 | 16
Модификация с классом точности ультразвукового преобразователя расхода 1,0
1 | 50 | от 6 до 8 (при заказе партии от 5 приборов - срок согласуется индивидуально) | 280 | 181500 | - | - | -
2 | 80 |  | 700 | 220000 | - | - | -
3 | 100 |  | 1100 | 257400 | - | - | -
Примечание: измерительный комплекс требует внешнего искрозащищенного питания (постоянные напряжение 12..30В, искробезопасная электрическая цепь уровня "ia" или "ib" по ГОСТ Р 60079-11-2010)
В стоимость расходомера газа входит:
1 | Преобразователь расхода ультразвуковой (УПР) с установленными ультразвуковыми приемо-передатчиками и электронным блоком (ЭБ) управления
2 | Встроенный вычислитель расхода газа (корректор)
3 | Датчик температуры
4 | Датчик давления
5 | Сборка, калибровка, поверка имитационным методом на заводе-изготовителе
6 | Монтажный комплект (набор соединительных кабелей, комплект крепежа и прокладок)
Дополнительное оборудование:
1 | Блок питания | [5 empty] | 13200
2 | Аккумулятор 7Ач | [5 empty] | 1900
3 | Программное обеспечение ARM | [5 empty] | -

## Реверсивное исполн. для АГНКС
"Утверждаю"
Председатель совета директоров
Группы компаний "Турбулентность-Дон"
________________И.Б. Амураль
Страница 1 из 1
Прайс-лист на ультразвуковой преобразователь расхода газа Turbo Flow UFG-F со встроенным вычислителем расхода газа, преобразователем температуры и давления (МОДИФИКАЦИЯ С1ТР)
Технические характеристики |  |  |  | Давление, МПа
№ | Ду, мм | Срок изготовления, недель | Qmax, м³/ч* | 1,6 | 6.3 | 10 | 16
Модификация с классом точности ультразвукового преобразователя расхода 1,0
1 | 50 | от 6 до 8 (при заказе партии от 5 приборов - срок согласуется индивидуально) | 280 | Расчет цены и срок изготовления по заполнению опросного листа
2 | 80 |  | 700
3 | 100 |  | 1100
4 | 150 |  | 2400
Модификация с классом точности ультразвукового преобразователя расхода 0,5
10 | 50 | от 12 (при заказе партии от 5 приборов - срок согласуется индивидуально) | 280 | Расчет цены и срок изготовления по заполнению опросного листа
11 | 80 |  | 700
12 | 100 |  | 1100
13 | 150 |  | 2400
В стоимость расходомера газа входит:
1 | Преобразователь расхода ультразвуковой (УПР) с установленными ультразвуковыми приемо-передатчиками и электронным блоком (ЭБ) управления
2 | Встроенный вычислитель расхода газа (корректор)
3 | Датчик температуры
4 | Датчик давления
5 | Сборка, калибровка, поверка имитационным методом на заводе-изготовителе
6 | Монтажный комплект (набор соединительных кабелей, комплект крепежа и прокладок)
Дополнительное оборудование:
1 | Блок питания | [5 empty] | Расчет цены и срок изготовления по заполнению опросного листа
2 | Комплект: шкаф с блоком питания и аварийным источником питания (аккумулятор)
3 | Выносной терминал (расходомерный шкаф)
4 | Программное обеспечение ARM | [5 empty] | -

## ПУ и Струевыпрямители
"Утверждаю"
Председатель совета директоров
Группы компаний "Турбулентность-Дон"
________________И.Б. Амураль
ПРАЙС-ЛИСТ НА ПРЯМОЛИНЕЙНЫЕ УЧАСТКИ и СТРУЕВЫПРЯМИТЕЛИ ДЛЯ УЛЬТРАЗВУКВОГО РАСХОДОМЕРА ГАЗА TURBO FLOW UFG-F
Давление 1,6 МПа |  |  | 88700 | 84200 | 79950 | 75900 | 72060 | 64455 | 56850 | 49715 | 42581
№п.п. | Наименование продукции | Класс точности | Ду, мм
|  |  | 50 | 80 | 100 | 150 | 200 | 250 | 300 | 400 | 500
1 | Комплект прямолинейных участков с фланцами для UFG-F (без струевыпрямителя и вставки) 20Dn/5Dn | 0,3-0,5% и 0,5-0,5% | Расчет цены и срок изготовления по заполнению опросного листа
2 | Комплект прямолинейных участков с фланцами для UFG-F (со струевыпрямителем и вставкой) 2Dn/10Dn/5Dn
3 | Комплект прямолинейных участков с фланцами для UFG-F (со струевыпрямителем) 10Dn/5Dn
4 | Комплект калиброванных в сборе прямолинейных участков с фланцами для UFG-F (со струевыпрямителем и вставкой) 2Dn/5Dn/3Dn
5 | Комплект калиброванных в сборе прямолинейных участков с фланцами для UFG-F (со струевыпрямителем) 5Dn/3Dn
6 | Комплект прямолинейных участков с фланцами для UFG-F (без струевыпрямителя и вставки) 10Dn/3Dn | 1,0-1,0% и 1,0-2,0%
7 | Комплект прямолинейных участков с фланцами для UFG-F (со струевыпрямителем и вставкой) 2Dn/5Dn/3Dn
8 | Комплект прямолинейных участков с фланцами для UFG-F (со струевыпрямителем встроенным в участок) 5Dn/3Dn
* Струевыпрямитель и катушка-имитатор в стоимость не входят и оплачиваются отдельно, согласно прайс-листа
Давление 6,3 МПа |  | 116% | 88700 | 84200 | 79950 | 75900 | 72060 | 64455 | 56850 | 49715 | 42581
№п.п. | Наименование продукции | Класс точности | Ду, мм
|  |  | 50 | 80 | 100 | 150 | 200 | 250 | 300 | 400 | 500
1 | Комплект прямолинейных участков с фланцами для UFG-F (без струевыпрямителя и вставки) 20Dn/5Dn | 0,3-0,5% и 0,5-0,5% | Расчет цены и срок изготовления по заполнению опросного листа
2 | Комплект прямолинейных участков с фланцами для UFG-F (со струевыпрямителем и вставкой) 2Dn/10Dn/5Dn
3 | Комплект прямолинейных участков с фланцами для UFG-F (со струевыпрямителем) 10Dn/5Dn
4 | Комплект калиброванных в сборе прямолинейных участков с фланцами для UFG-F (со струевыпрямителем и вставкой) 2Dn/5Dn/3Dn
5 | Комплект калиброванных в сборе прямолинейных участков с фланцами для UFG-F (со струевыпрямителем) 5Dn/3Dn
6 | Комплект прямолинейных участков с фланцами для UFG-F (без струевыпрямителя и вставки) 10Dn/3Dn | 1,0-1,0% и 1,0-2,0%
7 | Комплект прямолинейных участков с фланцами для UFG-F (со струевыпрямителем и вставкой) 2Dn/5Dn/3Dn
8 | Комплект прямолинейных участков с фланцами для UFG-F (со струевыпрямителем встроенным в участок) 5Dn/3Dn
* Струевыпрямитель и катушка-имитатор в стоимость не входят и оплачиваются отдельно, согласно прайс-листа
Давление 10 МПа |  | 140% | 88700 | 84200 | 79950 | 75900 | 72060 | 64455 | 56850 | 49715 | 42581
№п.п. | Наименование продукции | Класс точности | Ду, мм
|  |  | 50 | 80 | 100 | 150 | 200 | 250 | 300 | 400 | 500
1 | Комплект прямолинейных участков с фланцами для UFG-F (без струевыпрямителя и вставки) 20Dn/5Dn | 0,3-0,5% и 0,5-0,5% | Расчет цены и срок изготовления по заполнению опросного листа
2 | Комплект прямолинейных участков с фланцами для UFG-F (со струевыпрямителем и вставкой) 2Dn/10Dn/5Dn
3 | Комплект прямолинейных участков с фланцами для UFG-F (со струевыпрямителем) 10Dn/5Dn
4 | Комплект калиброванных в сборе прямолинейных участков с фланцами для UFG-F (со струевыпрямителем и вставкой) 2Dn/5Dn/3Dn
5 | Комплект калиброванных в сборе прямолинейных участков с фланцами для UFG-F (со струевыпрямителем) 5Dn/3Dn
6 | Комплект прямолинейных участков с фланцами для UFG-F (без струевыпрямителя и вставки) 10Dn/3Dn | 1,0-1,0% и 1,0-2,0%
7 | Комплект прямолинейных участков с фланцами для UFG-F (со струевыпрямителем и вставкой) 2Dn/5Dn/3Dn
8 | Комплект прямолинейных участков с фланцами для UFG-F (со струевыпрямителем встроенным в участок) 5Dn/3Dn
* Струевыпрямитель и катушка-имитатор в стоимость не входят и оплачиваются отдельно, согласно прайс-листа
№п.п. | Наименование продукции |  | Ду, мм
|  |  | 50 | 80 | 100 | 150 | 200 | 250 | 300 | 400 | 500
1 | Катушка-имитатор 1,6 МПа |  | Расчет цены и срок изготовления по заполнению опросного листа
2 | Катушка-имитатор 6,3 МПа
3 | Катушка-имитатор 10 МПа
№п.п. | Наименование продукции |  | Ду, мм
|  |  | 50 | 80 | 100 | 150 | 200 | 250 | 300 | 400 | 500
1 | Струевыпрямитель (формирователь потока) 1,6 МПа |  | Расчет цены и срок изготовления по заполнению опросного листа
2 | Струевыпрямитель (формирователь потока) 6,3 МПа
3 | Струевыпрямитель (формирователь потока) 10 МПа
В комплект прямолинейных участков входит:
ответные фланцы для трубопровода (2шт.)
комплект монтажных частей (шпильки, гайки, съемные проставки)

## GFG
"Утверждаю"
Председатель совета директоров
Группы компаний "Турбулентность-Дон"
________________И.Б. Амураль
Страница 1 из 3
Прайс - лист на струйный расходомер газа Turbo Flow GFG-F
Технические характеристики |  |  | Давление, МПа
№ | Условный диаметр трубопровода (Ду), мм | Qmax, м³/ч* | Срок изготовления - 6 недель |  | Срок изготовления - от 12 недель
|  |  | В - 0,6 | С - 1,6 | D - 6,3 | E - 16
1 | 10 - 20.01** | по запросу | Расчет цены и срок изготовления по заполнению опросного листа
2 | 25.01 | 9,00 … 90,00
3 | 32.01 | 15,00 … 153,60
4 | 40.01 | 24,00 … 240,00
5 | 50.01 | 37,50 … 375,00
6 | 50.03 | 37,50 … 375,00
7 | 50.04 | 37,50 … 375,00
8 | 50.06 | 37,50 … 375,00
9 | 80.02 | 96,00 … 960,00
10 | 80.03 | 96,00 … 960,00
11 | 80.04 | 96,00 … 960,00
12 | 100.02 | 150,00 … 1500,00
13 | 100.06 | 150,00 … 1500,00
14 | 125.03 | 225,00 … 2250,00
15 | 150.01 | 337,50 .. 3375,00
16 | 150.02 | 337,50 .. 3375,00
17 | 150.05 | 337,50 .. 3375,00
18 | 150А.03 | 337,50 .. 3375,00
19 | 150Б.03 | 337,50 .. 3375,00
20 | 200.01 | 600,00 .. 6000,00
21 | 200.02 | 600,00 .. 6000,00
22 | 200.03 | 600,00 .. 6000,00
23 | 200.05 | 600,00 .. 6000,00
24 | 250.01 | 937,50 .. 9375,00
25 | 300.01 | 1350,00 .. 13500,00
Срок изготовления - от 12 недель
26 | 400.01 | 2350,00…23500,00 | Расчет цены и срок изготовления по заполнению опросного листа
27 | 500.01 | 3600,00 .. 36000,00
28 | 600.01 | 5100,00 .. 51000,00
29 | 700.01 | 7000,00 .. 70000,00
30 | 800.01 | 9100,00 .. 91000,00
31 | 900.01 - 1400.01 | по запросу
* Пределы измерений объемного расхода в рабочих условиях
** Варианты габаритных размеров: условный диаметр трубопровода делается по прибору который необходимо заменить (ХХХХ.ХХ) : 01 - стандартный размер катушки 02 - в размер СГ16МТ и СГ-ЭК-Е1 03 - в размер РГ 04 - в размер RVG 05 - в размер ДРОТ 06 - в размер ИРВИС
В стоимость входит:
1 | Преобразователь расхода (ПР)
2 | Внешний терминал (расходомерный шкаф) Turbo Flow GFG
3 | Датчик температуры
4 | Датчик давления
5 | Блок грозозащиты по питанию TPS - 01
6 | Гильза защищенная
7 | Встроенный фильтр
8 | Монтажный комплект (набор соединительных кабелей, комплект крепежа и прокладок)
Прибор комплектуется следующей документацией:
9 | Руководство по эксплуатации и формуляр.
10 | Методика поверки.
11 | Инструкция. ГСИ. Расход и объем природного газа. Методика выполнения измерений при помощи расходомеров Turbo Flow GFG.
Страница 2 из 3
Модификации прибора (к базовой цене прибавляется стоимость необходимых дополнительных параметров, которые указываются в опросном листе на прибор)
№ | Расшифровка |  | Техничекое обозначение |  | Стоимость
1 | ПР, датчик давления и температуры |  | С1ТР |  | спецзаказ
| ПР, расходомерный шкаф, датчик давления и температуры |  | С2ТР |  | базовая комплектация
2 | Исполнение расходомера по максимальному давлению в трубопроводе: |  | A | до 0,005 | спецзаказ
|  |  | B | до 0,6 | базовая комплектация
|  |  | C | до 1,6
|  |  | D | до 6,3 | спецзаказ
3 | Условный диаметр трубопровода (Ду), мм |  | см. стр.1 прайс-листа
4 | Вариант исполнения габаритных размеров
5 | Питание ПР | Внешнее питание (12 … 18 В) | P |  | базовая комплектация
|  | Автономный источник питания | В |  | Расчет цены и срок изготовления по заполнению опросного листа
6 | Исполнение ПР | индикатор | I
|  | клавиатура | K
|  | токовый выход | T
|  | встроенный фильтр | F |  | базовая комплектация
7 | Вид взрывозащиты ПП | искробезопасная цепь | Exi |  | базовая комплектация
8 | Материал изготовления ПР | стандартное исполнение | C |  | базовая комплектация
|  | коррозионностойкое исполнение | K |  | спецзаказ
|  | специальное исполнение корпуса (нестандартные фланцы, размеры и т.д.) | S |  | спецзаказ
9 | Параметры внешнего терминала (ВТ) | питание от сети 220 В | Е |  | базовая комплектация
|  | автономный источник питания | B |  | Расчет цены и срок изготовления по заполнению опросного листа
|  | встроенный блок модуля модема | M
|  | цифровой интерфейс | 1 |  | базовая комплектация
Страница 3 из 3
Дополнительное оборудование для Turbo Flow GFG
№ | Наименование |  |  |  |  | Стоимость
1 | Кабель (1 шт.) |  | КММ - 7х0,37 |  |  | Расчет цены и срок изготовления по заполнению опросного листа
2 |  |  | КСПвЭП 8х2х0,6
3 |  |  | соединительный РШ с ПК
4 |  |  | соединительный РШ с ПК, адаптером USB - КОМПЛЕКТ
5 |  |  | соединительный РШ с принтером
6 | Комплект разъемов для кабеля
7 | Принтер LX-350+
8 | Фланец плоский |  | 1-32-16 |  |  |  | 315
9 |  |  | 1-50-16 |  |  |  | 250
10 |  |  | 1-65-16 |  |  |  | 330
11 |  |  | 1-80-16 |  |  |  | 370
13 |  |  | 1-100-16 |  |  |  | 500
16 |  |  | 1-150-16 |  |  |  | 1000
17 |  |  | 1-200-16 |  |  |  | 1380
|  |  | 1-300-16 |  |  |  | 2700
F

## GFG-dP
"Утверждаю"
Председатель совета директоров
Группы компаний "Турбулентность-Дон"
________________И.Б. Амураль
Страница 1 из 3
Прайс-лист на струйный расходомер газа Turbo Flow GFG-ΔP (для стандартного сужающего устройства)
Технические характеристики |  |  | Давление, МПа
№ | Ду, мм | Qmax рабочие, м³/ч* | В - 0,6 | С - 1,6 | D - 6,3
Модификация без диафрагмы
|  |  | Срок изготовления - 6 недель |  | Срок изготовления - от 12 недель
1 | 50 - 200 | по запросу | спецзаказ |  |  | 0.15
2 | 250 | 937,50 … 9375,00 | Расчет цены и срок изготовления по заполнению опросного листа |  |  | 0.15
3 | 300 | 1350,00 … 13500,00 |  |  |  | 0.15
4 | 350 | 1850,00 … 18500,00 |  |  |  | 0.15
Срок изготовления - от 12 недель
5 | 400 | 2350,00 … 23500,00 | Расчет цены и срок изготовления по заполнению опросного листа |  |  | 0.15
7 | 500 | 3600,00 … 36000,00 |  |  |  | 0.15
8 | 600 | 5100,00 … 51000,00 |  |  |  | 0.15
9 | 700 | 7000,00 … 70000,00 |  |  |  | 0.15
10 | 800 | 9100,00 … 91000,00 |  |  |  | 0.15
11 | 900 - 1400 | по запросу | спецзаказ |  |  | 0.15
Модификация с диафрагмой
|  |  | Срок изготовления - 6 недель |  | Срок изготовления - от 12 недель
12 | 50 - 200 | по запросу | спецзаказ
13 | 250 | 937,50 … 9375,00 | Расчет цены и срок изготовления по заполнению опросного листа
14 | 300 | 1350,00 … 13500,00
15 | 350 | 1850,00 … 18500,00
Срок изготовления - от 12 недель
16 | 400 | 2350,00 … 23500,00 | Расчет цены и срок изготовления по заполнению опросного листа
17 | 500 | 3600,00 … 36000,00
18 | 600 | 5100,00 … 51000,00
19 | 700 | 7000,00 … 70000,00
20 | 800 | 9100,00 … 91000,00
22 | 900 - 1400 | по запросу | спецзаказ
Модификация с диафрагмой и прямым калиброванным участком
|  |  | Срок изготовления - 6 недель |  | Срок изготовления - от 12 недель
23 | 50 - 200 | по запросу | спецзаказ
24 | 250 | 937,50 … 9375,00 | Расчет цены и срок изготовления по заполнению опросного листа
25 | 300 | 1350,00 … 13500,00
26 | 350 | 1850,00 … 18500,00
Срок изготовления - от 12 недель
27 | 400 | 2350,00 … 23500,00 | Расчет цены и срок изготовления по заполнению опросного листа
29 | 500 | 3600,00 … 36000,00
30 | 600 | 5100,00 … 51000,00
31 | 700 | 7000,00 … 70000,00
32 | 800 | 9100,00 … 91000,00
33 | 900 - 1400 | по запросу | спецзаказ
* Пределы измерений объемного расхода в рабочих условиях
В стоимость входит:
1 | Преобразователь расхода (ПР)
2 | Внешний терминал (расходомерный шкаф) Turbo Flow GFG-ΔP
3 | Датчик температуры
4 | Датчик давления
5 | Блок грозозащиты по питанию TPS - 01
6 | Гильза защищенная
7 | Встроенный фильтр
8 | Монтажный комплект (набор соединительных кабелей, комплект крепежа и прокладок)
Страница 2 из 3
Модификации прибора (к базовой цене прибавляется стоимость необходимых дополнительных параметров, которые указываются в опросном листе на прибор)
№ | Расшифровка |  | Техничекое обозначение |  | Стоимость
1 | ПР, датчик давления и температуры |  | С1ТР |  | спецзаказ
| ПР, расходомерный шкаф, датчик давления и температуры |  | С2ТР |  | базовая комплектация
2 | Исполнение расходомера по максимальному давлению в трубопроводе: |  | A | до 0,005 | спецзаказ
|  |  | B | до 0,6 | базовая комплектация
|  |  | C | до 1,6
|  |  | D | до 6,3 | спецзаказ
3 | Условный диаметр трубопровода (Ду), мм |  | см. стр.1 прайс-листа
4 | Вариант исполнения габаритных размеров
5 | Питание ПР | Внешнее питание (12 … 18 В) | P |  | базовая комплектация
|  | Автономный источник питания | В |  | Расчет цены и срок изготовления по заполнению опросного листа
6 | Исполнение ПР | индикатор | I
|  | клавиатура | K
|  | токовый выход | T
|  | встроенный фильтр | F |  | базовая комплектация
7 | Вид взрывозащиты ПП | искробезопасная цепь | Exi |  | базовая комплектация
8 | Материал изготовления ПР | стандартное исполнение | C |  | базовая комплектация
|  | коррозионностойкое исполнение | K |  | спецзаказ
|  | специальное исполнение корпуса (нестандартные фланцы, размеры и т.д.) | S |  | спецзаказ
9 | Параметры внешнего терминала (ВТ) | питание от сети 220 В | Е |  | базовая комплектация
|  | автономный источник питания | B |  | Расчет цены и срок изготовления по заполнению опросного листа
|  | встроенный блок модуля модема | M
|  | цифровой интерфейс | 1 |  | базовая комплектация
Страница 3 из 3
Дополнительное оборудование для Turbo Flow GFG
№ | Наименование |  |  |  |  | Стоимость | Стоимость
1 | Кабель (1 шт.) |  | КММ - 7х0,37 |  |  | 85 | Расчет цены и срок изготовления по заполнению опросного листа
2 |  |  | КСПвЭП 8х2х0,6 |  |  | 116
3 |  |  | соединительный РШ с ПК |  |  | 545
4 |  |  | соединительный РШ с ПК, адаптером USB - КОМПЛЕКТ |  |  | 2475
5 |  |  | соединительный РШ с принтером |  |  | 545
6 | Комплект разъемов для кабеля |  |  |  |  | 700
7 | Принтер LX-350+ |  |  |  |  | 18472
8 | Фланец плоский |  | 1-32-16 |  |  | 0 |  | 315
9 |  |  | 1-50-16 |  |  | 0 |  | 250
10 |  |  | 1-65-16 |  |  | 0 |  | 330
11 |  |  | 1-80-16 |  |  | 0 |  | 370
12 |  |  | 1-100-16 |  |  | 0 |  | 500
13 |  |  | 1-150-16 |  |  | 0 |  | 1000
14 |  |  | 1-200-16 |  |  | 0 |  | 1380
15 |  |  | 1-300-16 |  |  | 0 |  | 2700
F

## TFG-S-Н
"Утверждаю"
Председатель совета директоров
Группы компаний "Турбулентность-Дон"
________________И.Б. Амураль
Страница 1 из 3
Прайс-лист на термоанемометрический расходомер газа Turbo Flow TFG
ПРИРОДНЫЙ ГАЗ
Технические характеристики |  |  | Давление, МПа
№ | Ду, мм | Срок изготовления | 1,6 | 6.3 | 16
TFG-Н
1 | 25-100 | 6 недель | Расчет цены и сроки изготовления по заполнению опросного листа
TFG-HF
1 | 25 | 8 недель | Расчет цены и сроки изготовления по заполнению опросного листа
2 | 32
3 | 40
4 | 50
5 | 80
6 | 100
TFG-S
1 | 50-400 | 6 недель | Расчет цены и сроки изготовления по заполнению опросного листа
2 | 400-900
3 | 900-1400
TFG-SM (переносной)
1 | 50-400 | 6 недель | Расчет цены и сроки изготовления по заполнению опросного листа
2 | 400-900
3 | 900-1400
ПОПУТНЫЙ НЕФТЯНОЙ ГАЗ
№ | Ду, мм | Срок изготовления | 1,6 | 6.3 | 16
TFG-Н
1 | 25-100 | 6 недель | Расчет цены и сроки изготовления по заполнению опросного листа
TFG-HF
1 | 25 | 8 недель | Расчет цены и сроки изготовления по заполнению опросного листа
2 | 32
3 | 40
4 | 50
5 | 80
6 | 100
TFG-S
1 | 50-400 | 6 недель | Расчет цены и сроки изготовления по заполнению опросного листа
2 | 400-900
3 | 900-1400
TFG-SM (переносной)
1 | 50-400 | 6 недель | Расчет цены и сроки изготовления по заполнению опросного листа
2 | 400-900
3 | 900-1400
| Прямой участок |  | Ду от 50 … 1000мм |  | спецзаказ
В стоимость входит:
1 | Первичный преобразователь (ПП)
2 | Расходомерный шкаф (РШ) Turbo Flow TFG
3 | Датчик температуры
4 | Датчик давления
5 | Блок грозозащиты по питанию TPS - 01
6 | Гильза защищенная
7 | Монтажный комплект (набор соединительных кабелей, комплект крепежа и прокладок)
Дополнительное оборудование:
1 | Блок питания |  |  |  | Расчет цены по заполнению опросного листа
2 | Конвертер интерфейсов
3 | Программное обеспечение ARM |  |  |  | -
Страница 2 из 3
Модификации прибора* (к базовой цене прибавляется стоимость необходимых дополнительных параметров, которые указываются в опросном листе на прибор)
№ | Расшифровка |  |  | Тех.обозначение | Стоимость
1 | Модификация |  |  | S | Расчет цены по заполнению опросного листа
H
2 | Чувствительный элемент ПП |  | стандартный (без корпуса) | 0
|  |  | корпусированный | К
3 | Количество первичных преобразователей |  |  | 1 | базовая комплектация
|  |  |  | 2 | Расчет цены по заполнению опросного листа
3
4 | Исполнение по DN, мм |  | 50 … 400 | 00
|  |  | 400 … 900 | 01
|  |  | 900 … 1400 | 02
|  |  | 25 … 100 для TFG - H только | 00
5 | Исполнение по давлению рабочей среды, Мпа |  | 1.6 | A
|  |  | 6.3 | B
|  |  | 16 | C
|  |  | 32 | D | спецзаказ
6 | Исполнение по температуре рабочей среды |  | t°= -60 … + 70°C | 7 | Расчет цены по заполнению опросного листа
|  |  | t°= -60 … + 200°C | 30
7 | Исполнение ПП |  | с индикатором | I
|  |  | с клавиатурой | K
|  |  | с вынесенным датчиком температуры (только для TFG-S) | Т | спецзаказ
8 | Материал изготовления ПП |  | стандартное | S | базовая комплектация
|  |  | коррозионностойкое (сероводород до 6%) | K | спецзаказ
9 | Точка установки зонда |  | 0,5 DB до 100 Ду, мм | Е1 | базовая комплектация
|  |  | 0,121 DB от 100 Ду, мм | Е2 | базовая комплектация
10 | Исполнение РШ (расходомерный шкаф) |  | стандартный | S | базовая комплектация
|  |  | только блок питания | Р | спецзаказ
|  |  | спец. исполнение | K | Расчет цены по заполнению опросного листа
11 |  |  | стационарный | S
|  |  | переносной | М
Станица 3 из 3
Дополнительное оборудование для Turbo Flow TFG
№ | Наименование |  |  |  | Стоимость
1 | КМЧ для врезки |  |  |  | Расчет цены по заполнению опросного листа
3 | Кабель |  | КММ - 7х0,36
4 |  |  | КСПвЭП 8х2х0,5
5 |  |  | соеденительный РШ с ПК
6 |  |  | соеденительный РШ с ПК, адаптером USB
7 |  |  | соеденительный РШ с принтером
8 | Кожух защитный |  | Ду 50
9 |  |  | Ду 65
10 |  |  | Ду 80
11 |  |  | Ду 100
12 |  |  | Ду 125
13 |  |  | Ду 150
14 |  |  | Ду 200
15 |  |  | Ду 250
16 |  |  | Ду 300
17 |  |  | Ду 400
18 |  |  | Ду 500
19 |  |  | Ду 600
25 | Прибор сухой врезки в газопровод (ПСВГ)
26 | Принтер LX-350+
27 | Прямой участок
29 | Расходомерный шкаф TFG
30 | Доп. Опция для РШ встроенный блок модуля модема
31 | Толщиномер ультразвуковой

## СПУ-3
"Утверждаю"
Председатель совета директоров
Группы компаний "Турбулентность-Дон"
________________И.Б. Амураль
Страница 1 из 1
Прайс-лист на поверочную установку СПУ-3 (приведена минимальная стоимость, цены в рублях с НДС-18%, - 6 недель)
Наименование |  | Диапазон поверочных расходов, м³/ч | Стоимость | Срок изготовления
СПУ-3-16 |  | 0,016-16 | 657800 | 6 недель
СПУ-3-25 |  | 0,025-25 | 569300 | 6 недель
СПУ-3-40 |  | 0,04-40 | 493400 | 6 недель
СПУ-3м-100 |  | 0,1-100 | 852000 | от 12 недель
В стоимость входит
1 | Установка поверочная СПУ-3
2 | Зарядное устройство
3 | Пульт дистанционного управления
4 | Накладной термометр
5 | Сумка инструментальная
6 | Комплект гибкой подводки
7 | Термобумага 1 рулон
Прибор комплектуется следующей документацией
8 | Руководство по эксплуатации. Установка поверочная СПУ-3
9 | Паспорт. Установка поверочная СПУ-3.
10 | Инструкция. ГСИ. Методика поверки. Установка СПУ-3.
11 | Паспорт. Датчик температуры.
12 | Паспорт. Датчик давления 415-Ex
13 | Руководство по эксплуатации. Термометры цифровые малогабаритные ТЦМ 9410
14 | Паспорт. Термометры цифровые малогабаритные ТЦМ 9410
Модификация прибора (к базовой цене прибавляется стоимость необходимых дополнительных параметров, которые указаны в опросном листе на прибор)
№ | Расшифровка |  | Техничекое обозначение | Стоимость
1 | Диапазон поверочных расходов, м3/ч | 0,016 … 16 | 16 | см. таблицу выше
|  | 0,025 … 25 | 25
|  | 0,04 … 40 | 40
2 | Избыточное давление измеряемой среды, кПа | до 50 | 50 | см. таблицу выше
3 | Исполнение кейса | ударопрочный пластик | 2 | базовая комплектация
4 | Исполнение принтера | интегрированный | 1 | базовая комплектация

## СПУ-5
"Утверждаю"
Председатель совета директоров
Группы компаний "Турбулентность-Дон"
________________И.Б. Амураль
"_15_ " апреля 2015 г.
Страница 1 из 1
Прайс-лист на поверочную установку СПУ-5
№ | Наименование | Типоразмер поверяемых счетчиков | Стоимость, руб.
1 | СПУ-5 G4 10 струйных счетчиков | G1.6-G4 | Расчет цены и сроки изготовления по заполнению опросного листа
2 | СПУ-5 G6 10 струйных счетчиков 10 мембранных счетчиков | G1.6-G6
Комплектность установки: 1. Набор критических микросопел; 2. Вакуум-насос; 3. Управляемая запорная арматура; 4. ПК с программным обеспечением, реализующим алгоритм поверки; 5. Стенд с устройством установки счетчиков; 6. Эксплуатационная документация; Примечание: увеличение количества одновременно поверяемых (устанавливаемых) счетчиков, включение в комлект поставки дополнительных критических микросопел и иного оборудования проводится по согласованию с заказчиком, стоимость установки в данном случае расчитывается индивидуально по ТЗ заказчика.

## РС-2М
"Утверждаю"
Председатель совета директоров
Группы компаний "Турбулентность Дон"
________________И.Б. Амураль
Страница 1 из 2
Прайс-лист на расходомер жидкости РС-2М (приведена минимальная стоимость прибора, цены в рублях с НДС-18%, срок изготовления - 6 недель)
Технические характеристики |  |  | Диаметр ПИП, мм
10-14
Техническое обозначение базовой комплектации (см. стр.2) РС-2М-ХХ-ХХХ-Д1 Т1 00-0R0
№ | Ду, мм | Qчувств. м3/ч
1 | 32 | 0,02 | спецзаказ
2 | 40 | 0,04
3 | 50 | 0.07 | 58300
4 | 65 | 0.1 | 68200
5 | 80 | 0.18 | 74800
6 | 100 | 0.28 | 86900
7 | 150 | 0.44 | 138600
8 | 200 | 0.86 | 165600
9 | 300 | 1.76 | 219600
10 | 400 | 3.46 | 273600
11 | 500 | 5.72 | 327600
12 | 600 - 1600 | по запросу | спецзаказ
В стоимость входит:
1 | Первичный преобразователь расхода (ПП)
2 | Внешний терминал (расходомерный шкаф) РС-2М
3 | Блок грозозащиты по питанию TPS - 01
4 | Гильза защищенная
5 | Монтажный комплект (набор соединительных кабелей, комплект крепежа и прокладок)
Прибор комплектуется следующей документацией:
6 | Руководство по эксплуатации и формуляр.
7 | Методика поверки.
8 | Инструкция. ГСИ. Методика выполнения измерений при помощи расходомера РС-2М.
Страница 2 из 2
Модификация прибора (к базовой цене прибавляется стоимость необходимых дополнительных параметров, которые указаны в опросном листе на прибор)
№ | Расшифровка |  |  | Техничекое обозначение | Стоимость
1 | Диаметр ПИП, мм |  |  | 10 | см. стр.1 прайс-листа
14
2 | Длина ПИП, мм |  |  | см.стр.1 прайс-листа
3 | Наличие датчиков | датчик давления с токовым выходом |  | Д1 | спецзаказ
|  | отсутствие датчика с какой-либо опцией |  | 00 | базовая комплектация
4 |  | внешний датчик температуры |  | Т1 | спецзаказ
5 |  | внутренний датчик температуры |  | Т2 | базовая комплектация
6 | Наличие интерфейсов | USB в РШ |  | U | спецзаказ
|  | без USB |  | 0 | базовая комплектация
7 |  | интерфейс RS-485 в РШ |  | R | базовая комплектация
8 |  | импульсный выход в составе ПП |  | I | спецзаказ
|  | без импульсного выхода |  | 0 | базовая комплектация
9 | Питание ИСП | аварийный источник питания |  | А | базовая комплектация

## PS - ДД
"Утверждаю"
Председатель совета директоров
Группы компаний "Турбулентность-Дон"
________________И.Б. Амураль
| датчики абсолютного давления | датчики избыточного давления | датчики разности давления
Прайс-лист на датчики давления Turbo Flow PS (в прайсе указана минимальная стоимость прибора, цены в рублях с НДС-18%, срок изготовления - 4 недели)
ДА (датчик абсолютного давления)
№ | Верхний предел измеряемого давления | Пределы допускаемой основной погрешности, %
|  | ±0,075 | ±0,1 | ±0,15 | ±0,25 | ±0,5
1 | 4 кПа | 14714.7 | 13663.65 | 12612.6 | 11561 | 10510.5
2 | 6 … 100 кПа | 11942.7 | 11089.65 | 10236.6 | 9185.55 | 8530.5
3 | 160 ... 250 кПа | 11442.2 | 10624.9 | 9807.6 | 8990.3 | 8173
4 | 400 … 600 кПа | 11653.18 | 10820.81 | 9988.44 | 9156.07 | 8323.7
5 | 1 … 6 МПа | 11443.74 | 10626.33 | 9808.92 | 8991.51 | 8174.1
ДИ (датчик избыточного давления)
№ | Верхний предел измеряемого давления | Пределы допускаемой основной погрешности, %
|  | ±0,075 | ±0,1 | ±0,15 | ±0,25 | ±0,5
6 | 2,5 кПа | 14714.7 | 13663.65 | 12612.6 | 11561.55 | 10510.5
7 | 4 … 100 кПа | 11942.7 | 11089.65 | 10236.6 | 9383.55 | 8530.5
8 | 160 … 250 кПа | 11442.2 | 10624.9 | 9807.6 | 8990.3 | 8173
9 | 400 … 600 кПа | 11653.18 | 10820.81 | 9988.44 | 9156.07 | 8323.7
10 | 1 … 40 МПа | 11443.74 | 10626.33 | 9808.92 | 8991.51 | 8174.1
ДД (датчик разности давлений)
№ | Верхний предел измеряемого давления | Пределы допускаемой основной погрешности, %
|  | ±0,075 | ±0,1 | ±0,15 | ±0,25 | ±0,5
11 | 1 … 6,3 кПа | 25548.6 | 23723.7 | 21898.8 | 20073.9 | 18249
12 | 2 … 63 кПа | 21760.2 | 20205.9 | 18651.6 | 17097.3 | 15543
13 | 3 … 250 кПа | 22260.7 | 20670.65 | 19080.6 | 17490.55 | 15900.5
14 | 1,6 … 4 МПа | 22761.2 | 21135.4 | 19509.6 | 17883.8 | 16258
15 | 5 … 10 МПа | 24178 | 22451 | 20724 | 18997 | 17270
В стоимость входит:
1 | Датчик давления
2 | Прокладка уплотнительная
3 | Разъем ответный
Прибор комплектуется следующей документацией:
4 | Руководство по эксплуатации и формуляр.
5 | Методика поверки.
6 | Паспорт
Модификации прибора (к базовой цене прибавляется стоимость необходимых дополнительных параметров, которые указаны в опросном листе на прибор)
№ | Расшифровка |  |  |  | Техничекое обозначение | Стоимость
1 | Модификация датчика | датчик абсолютного давления |  |  | ДА | см. стр.1. прайс-листа
|  | датчик избыточного давления |  |  | ДИ
|  | датчик разности давлений |  |  | ДД
2 | Наличие взрывозащиты | Исполнение с искробезопасными эл. цепями |  |  | Exi | базовая комплектация
3 | Пределы допускаемой основной погрешности |  |  |  | ±0,075 | см. стр.1. прайс-листа
±0,1
±0,15
±0,25
±0,5
4 | Верхний предел измеряемого давления, кПа (в соответствии с рядом по ГОСТ 22520) |  |  |  | см. стр. 1 прайс-листа
5 | Максимальное рабочее давление (только для ДД) |  |  |  | см. стр. 1 прайс-листа
6 | Выходной сигнал |  |  |  | 4÷20 мА | базовая комплектация
[5 empty] | 0,4÷2 В | спецзаказ
[5 empty] | RS-485 | спецзаказ
7 | Наличие индикатора |  |  |  | I | базовая комплектация
8 | Тип и напряжение питания |  | автономное 3В 1,1Ач |  | 1 | надбавка 10%
|  |  | внешнее 5-24 В |  | 2 | базовая комплектация

## ПО ДОНТЕЛ
"Утверждаю"
Председатель совета директоров
Группы компаний "Турбулентность-Дон"
________________И.Б. Амураль
Страница 1 из 1
Программное обеспечение "ДОНТЕЛ" (цены указаны в рублях, с НДС-18%)
Области применения | Техническое обозначение для заказа | X - количество объектов системы
|  | 001 | 005 | 010 | 025 | 030 | 050 | 100 | 150 | 200 | 250 | 300 | 350 | 400 | 450 | 500
Энергоресурс одного типа | CD "ДОНТЕЛ" версия X-Cg-2 | 28215 | 61628 | 86279 | 134610 | 147065 | 188456 | 263835 | 321230 | 369369 | 411627 | 449717 | 484664 | 517117 | 517117 | 576279
Энергоресурс двух типов | CD "ДОНТЕЛ" версия X-Cgh-2 | 39105 | 85412 | 119582 | 186566 | 203831 | 261192 | 365666 | 445213 | 511934 | 570502 | 623294 | 671725 | 716706 | 758880 | 798702
Энергоресурс трех типов | CD "ДОНТЕЛ" версия X-Cghw-2 | 49995 | 109202 | 152881 | 238521 | 260593 | 333927 | 467498 | 569196 | 654499 | 729378 | 796871 | 858785 | 916299 | 970215 | 1021126
Энергоресурс трех типов и Ethernet | CD "ДОНТЕЛ" версия X-Cghw-23 | 54945 | 118305 | 164716 | 255257 | 278527 | 355687 | 495787 | 602177 | 691272 | 769393 | 839748 | 904241 | 964107 | 1020200 | 1073150
Счетчики с импульсными выходами | CD "ДОНТЕЛ" версия X-I-1 | 27225 | 59464 | 83254 | 129888 | 141907 | 181843 | 254579 | 309959 | 356410 | 397183 | 433942 | 467656 | 498975 | 528333 | 556058
Корректор 2-х типов энергоресурсов (газ + тепло или др) и счетчики с импульсными выходами | CD "ДОНТЕЛ" версия X-CghI-12 | 53955 | 116142 | 161687 | 250534 | 273369 | 349074 | 486531 | 590906 | 678313 | 754949 | 823967 | 887233 | 945960 | 1000989 | 1052929
Корректор 4-х типов энергоресурсов и счетчики с импульсными выходами + датчики + Ethernet | CD "ДОНТЕЛ" версия X-CI-123 | 90585 | 194441 | 270394 | 418419 | 456430 | 582437 | 811058 | 984565 | 1129823 | 1257147 | 1371794 | 1475867 | 1574397 | 1665769 | 1752003
Датчики | CD "ДОНТЕЛ" версия X-S-1 | 27225 | 59464 | 83254 | 129888 | 141907 | 181843 | 254579 | 309959 | 356410 | 397183 | 433942 | 467656 | 498975 | 528333 | 556058
Датчики + вычислитель (газ) | CD "ДОНТЕЛ" версия X-CgS-12 | 43065 | 92357 | 128388 | 198579 | 216602 | 276339 | 384699 | 466924 | 535748 | 596074 | 650390 | 700173 | 746371 | 789659 | 830506
Датчики + вычислитель (газ) + Ethernet | CD "ДОНТЕЛ" версия X-CgS-123 | 48015 | 101455 | 140219 | 215320 | 234541 | 298099 | 412988 | 499905 | 572527 | 636095 | 693267 | 745623 | 794183 | 839644 | 882526

## АПК ДОНТЕЛ
| Контроллер многофункциональный |  |  | Контроллер с ограниченным функционалом
"Утверждаю"
Председатель совета директоров
Группы компаний "Турбулентность-Дон"
________________И.Б. Амураль
| Взрывозащита Ex d | Взрывозащита Ex ib
Страница 1 из 1
Прайс-лист на аппаратно-программный комплекс "ДОНТЕЛ" (цены в рублях с НДС-18%, срок изготовления 4 недели)
№ | Оборудование контролируемых объектов | Модификация | Исполнение по питанию | Режим передачи данных | Протокол обмена | Входы |  | Исполнение по взрывозащите | Антенна |  | Цена, руб. с НДС
[6 empty] | аналоговые | дискретные, типа сухой контакт |  | внутренняя | разъем под внешнюю
1 | Контроллер многофункциональный "Дон-Турбо" | КДТ - 112 - Т Ех ib | автономное | GPRS/GSM | Modbus | 3 датчика давления (токовый, потенциальный выход) 1 термосопротивление | 6 | искробезопасная электрическая цепь 1 Ех d IIА T5 | ₊ | — | 95300
2 |  | КДТ - 221 - Т Ех ib | 220 В + АКБ | GSM | Сквозной канал | 4 токовых 4..20мА | 4 |  | ₊ | —
3 |  | КДТ - 212 - Т Ех ib | 220 В + АКБ | GPRS | Modbus | 3 датчика давления (токовый, потенциальный выход) 2 термосопротивления 1 датчик загазованности (4..20мА) | 6 |  | ₊ | —
4 |  | КДТ - 112 - Т Ех d [ib] | автономное | GPRS/GSM | Modbus | 3 датчика давления (токовый, потенциальный выход) 1 термосопротивление | 6 | взрывонепроницаемая оболочка 1 Ех d [ib] IIB T5 | ₊ | — | 125900
5 |  | КДТ - 221 - Т Ех d [ib] | 220 В + АКБ | GSM | Сквозной канал | 4 токовых 4..20мА | 4 |  | ₊ | —
6 |  | КДТ - 212 - Т Ех d [ib] | 220 В + АКБ | GPRS/GSM | Modbus | 3 датчика давления (токовый, потенциальный выход) 2 термосопротивления 1 датчик загазованности (4..20мА) | 6 |  | ₊ | —
7 | Контроллер с ограниченным функционалом "Дон - Турбо" | 421 Lt ai | внешнее | GSM | Сквозной канал | нет | нет | нет | ₊ | — | 16100
8 |  | 421 Lt ao |  | GSM | Сквозной канал | нет | нет |  | — | ₊
Прибор комплектуется следующей документацией
1 | Руководство по эксплуатации
2 | Паспорт
3 | Инструкция по работе с меню контроллера